## Disclaimer
Disclaimer en Toelichting op energie rekenmodel
Versie | 2.2
Datum | 2018-01-30
Beste gebruiker,
De initiatiefnemers van de “No regret Rekentool” zijn de uitdaging aangegaan om deze voor een breed publiek toegankelijk te maken onder het motto: “het gaat niet om slimme tools, maar om mensen slimmer maken”. Om daarbij te helpen is deze handleiding samengesteld.
Het Excel bestand (wij noemen het een “tool”) is ontwikkeld om energieadviseurs/intermediairs, conceptontwikkelaars en cursisten die invulling willen geven aan de uitdaging om woningen in 1 keer of in stappen energieneutraal te maken te ondersteunen. De tool geeft inzicht in de doorwerking van conceptkeuzes op het energiegebruik van de woning. De tool maakt onderdeel uit van een training voor conceptontwikkelaars, energieadviseurs/intermediairs en vooruitstrevende particuliere woning eigenaren (pioniers). Met andere woorden: de tool is opgezet met het oog op trainingsdoeleinden. Het Excel bestand wordt inmiddels gebruikt door adviseurs, installateurs, bouwers, beleidsmakers en particuliere woningeigenaren.
De tool maakt gebruik van formules en vergelijkingen die een benadering zijn van de werkelijkheid. Hoewel de tool dus wel inzicht geeft in de potentiele impact van conceptkeuzes, kan er geen garantie aan ontleend worden ten aanzien van de daadwerkelijke energieprestaties, berekende energiegebruik of besparingen. De essentie van het rekenen met de tool is het krijgen van grip op energiestromen voor en na het nemen van maatregelen, en het krijgen van inzicht in de samenhang en gevoeligheden tussen alle parameters.
De tool is gebaseerd op een methode die is ontstaan bij Energieonderzoek Centrum Nederland (ECN) en later bij TNO. Daarna is deze verder ontwikkeld op basis van eigen inzet van de auteurs en deels met steun van middelen vanuit het ministerie van BZK via het programma Energiesprong en het ondersteuningsprogramma van VNG, Bouwend Nederland en de vereniging de Stroomversnelling. De tool mag kosteloos gebruikt worden onder voorbehoud dat de Disclaimer zichtbaar blijft voor gebruikers en de tool ‘stand alone’ wordt gebruikt. Het opnemen van deze tool in andere software of rekenmethoden is niet toegestaan. Aanpassingen aan de tool zijn niet toegestaan. Suggesties voor aanpassingen kunnen worden gestuurd naar één van de auteurs.
De auteurs hopen dat u de tool met plezier gebruikt en wensen u veel inzicht en succes toe met het gebruik ervan.
Felix van Gemen Niels Sijpheer en Bart Roossien Ivo Opstelten Van Gemen Strategie EnergyGO Piaf Wonen felix@vangemenstrategie.nl niels@energygo.nl ivo@piafwonen.nl www.vangemenstrategie.nl www.energygo.nl www.piafwonen.nl

## Invulsheet
INVULSHEET
| Naam rekenvariant: |  | Schetsontwerp Camper |  |  | 1e verbeterslag |  |  | 2e verbeterslag |  |  | 3e verbeterslag |  |  | 4e verbetering
| Omschrijving: |  | Vul hieronder de gegevens in waar jullie bij het schetsontwerp van de camper vanuit zijn gegaan |  |  | Vul hieronder de verbeterde gegevens in om het energieverbruik in balans te krijgen Probeer op een evenwicht uit te komen. |  |  | Vul hieronder de verbeterde gegevens in om het energieverbruik in balans te krijgen Probeer op een evenwicht uit te komen. |  |  | Vul hieronder de verbeterde gegevens in om het energieverbruik in balans te krijgen Probeer op een evenwicht uit te komen. |  |  | Vul hieronder de verbeterde gegevens in om het energieverbruik in balans te krijgen Probeer op een evenwicht uit te komen.
1. EIGENSCHAPPEN WONING
| Huidig gasverbruik conform energierekening | m³/jaar
| Huidig elektriciteitsgebruik conform energierekening | kWh/jaar
| Huidig houtverbruik | kg/jaar
| Huidig warmtegebruik (warmtenet) | GJ/jaar
| Volume van de woning: | m³ |  |  |  |  | 0 |  |  | 0 |  |  | 0 |  |  | 0
| Oppervlak van de woning | m² |  |  |  |  | 0 |  |  | 0 |  |  | 0 |  |  | 0
| Ruimtetemperatuur bij aanwezigheid | °C |  | 20 |  |  | 20 |  |  | 20 |  |  | 20 |  |  | 20
| Ruimtetemperatuur bij afwezigheid/slapen | °C |  | 15 |  |  | 15 |  |  | 15 |  |  | 15 |  |  | 15
| Deel van de woning waar verwarmd wordt: | % |  | 80 |  |  | 80 |  |  | 80 |  |  | 80 |  |  | 80
| Aantal bewoners: | [5 empty] | 0 |  |  | 0 |  |  | 0 |  |  | 0
| Percentage thuis (gemiddeld per 24 uur) | % |  | 60 |  |  | 60 |  |  | 60 |  |  | 60 |  |  | 60
Ter informatie
| Daggemiddelde binnentemperatuur in stookseizoen | °C |  |  | 16.2 |  |  | 16.2 |  |  | 16.2 |  |  | 16.2 |  |  | 16.2
2. EIGENSCHAPPEN CASCO
|  |  | Oppervlak | Rc | U | Oppervlak | Rc | U | Oppervlak | Rc | U | Oppervlak | Rc | U | Oppervlak | Rc | U
|  |  | [m2] | [m2K/W] | [W/m2K] | [m2] | [m2K/W] | [W/m2K] | [m2] | [m2K/W] | [W/m2K] | [m2] | [m2K/W] | [W/m2K] | [m2] | [m2K/W] | [W/m2K]
| Vloerdeel 1 |  |  |  |  | 0 | 0 |  | 0 | 0 |  | 0 | 0 |  | 0 | 0
| Vloerdeel 2 |  |  |  |  | 0 | 0 |  | 0 | 0 |  | 0 | 0 |  | 0 | 0
| Vloerdeel 3 |  |  |  |  | 0 | 0 |  | 0 | 0 |  | 0 | 0 |  | 0 | 0
| Dakdeel 1 |  |  |  |  | 0 | 0 |  | 0 | 0 |  | 0 | 0 |  | 0 | 0
| Dakdeel 2 |  |  |  |  | 0 | 0 |  | 0 | 0 |  | 0 | 0 |  | 0 | 0
| Dakdeel 3 |  |  |  |  | 0 | 0 |  | 0 | 0 |  | 0 | 0 |  | 0 | 0
| Dakdeel 4 |  |  |  |  | 0 | 0 |  | 0 | 0 |  | 0 | 0 |  | 0 | 0
| Dichte buitengevel 1 (exclusief raamdelen) |  |  |  |  | 0 | 0 |  | 0 | 0 |  | 0 | 0 |  | 0 | 0
| Dichte buitengevel 2 |  |  |  |  | 0 | 0 |  | 0 | 0 |  | 0 | 0 |  | 0 | 0
| Dichte buitengevel 3 |  |  |  |  | 0 | 0 |  | 0 | 0 |  | 0 | 0 |  | 0 | 0
| Dichte buitengevel 4 |  |  |  |  | 0 | 0 |  | 0 | 0 |  | 0 | 0 |  | 0 | 0
| Tussengevel onverwarmde ruimte 1 |  |  |  |  | 0 | 0 |  | 0 | 0 |  | 0 | 0 |  | 0 | 0
| Tussengevel onverwarmde ruimte 2 |  |  |  |  | 0 | 0 |  | 0 | 0 |  | 0 | 0 |  | 0 | 0
| Tussengevel onverwarmde ruimte 3 |  |  |  |  | 0 | 0 |  | 0 | 0 |  | 0 | 0 |  | 0 | 0
| Overige 1 (bijv deuren, kozijnen, borstwering) |  |  |  |  | 0 | 0 |  | 0 | 0 |  | 0 | 0 |  | 0 | 0
| Overige 2 (bijv deuren, kozijnen, borstwering) |  |  |  |  | 0 | 0 |  | 0 | 0 |  | 0 | 0 |  | 0 | 0
| Overige 3 (bijv deuren, kozijnen, borstwering) |  |  |  |  | 0 | 0 |  | 0 | 0 |  | 0 | 0 |  | 0 | 0
| Overige 4 (bijv deuren, kozijnen, borstwering) |  |  |  |  | 0 | 0 |  | 0 | 0 |  | 0 | 0 |  | 0 | 0
| Overige 5 (bijv deuren, kozijnen, borstwering) |  |  |  |  | 0 |  | 0 | 0 |  | 0 | 0 |  | 0 | 0 |  | 0
| Overige 6 (bijv deuren, kozijnen, borstwering) |  |  |  |  | 0 |  | 0 | 0 |  | 0 | 0 |  | 0 | 0 |  | 0
| Overige 7 (bijv deuren, kozijnen, borstwering) |  |  |  |  | 0 |  | 0 | 0 |  | 0 | 0 |  | 0 | 0 |  | 0
| Overige 8 (bijv deuren, kozijnen, borstwering) |  |  |  |  | 0 |  | 0 | 0 |  | 0 | 0 |  | 0 | 0 |  | 0
| Raamdeel 1 (glas met of zonder kozijn) |  |  |  |  | 0 |  | 0 | 0 |  | 0 | 0 |  | 0 | 0 |  | 0
| Raamdeel 1 (glas met of zonder kozijn) |  |  |  |  | 0 |  | 0 | 0 |  | 0 | 0 |  | 0 | 0 |  | 0
| Raamdeel 1 (glas met of zonder kozijn) |  |  |  |  | 0 |  | 0 | 0 |  | 0 | 0 |  | 0 | 0 |  | 0
| Raamdeel 1 (glas met of zonder kozijn) |  |  |  |  | 0 |  | 0 | 0 |  | 0 | 0 |  | 0 | 0 |  | 0
| Raamdeel 1 (glas met of zonder kozijn) |  |  |  |  | 0 |  | 0 | 0 |  | 0 | 0 |  | 0 | 0 |  | 0
3. INFILTRATIE & VENTILATIE
| Qv10 (mate van kierdichtheid) | dm3/sm2 |  |  |  |  | 0 |  |  | 0 |  |  | 0 |  |  | 0
| Ventilatievoud | ach |  |  |  |  | 0 |  |  | 0 |  |  | 0 |  |  | 0
| Type ventilatiesysteem | [5 empty] | 0 |  |  | 0 |  |  | 0 |  |  | 0
| Vraaggestuurd ventilatie? | [5 empty] | 0 |  |  | 0 |  |  | 0 |  |  | 0
| Rendement warmteterugwinning (WTW) | % |  |  |  |  | 0% |  |  | 0% |  |  | 0% |  |  | 0%
Ter informatie
| Totale luchtverversing (totaal van infiltratie en ventilatie) | m³/hr |  |  | #DIV/0! |  |  | #DIV/0! |  |  | #DIV/0! |  |  | #DIV/0! |  |  | #DIV/0!
| Verversingsvoud (totaal van infiltratie en ventilatie) |  |  |  | #DIV/0! |  |  | #DIV/0! |  |  | #DIV/0! |  |  | #DIV/0! |  |  | #DIV/0!
4. TAPWATER
| Gemiddelde temperatuur koud leidingwater | °C |  | 10 |  |  | 10 |  |  | 10 |  |  | 10 |  |  | 10
| Gemiddelde temperatuur van het warme water bij tappunt | °C |  | 40 |  |  | 40 |  |  | 40 |  |  | 40 |  |  | 40
| CW klasse |  |  | 5 |  |  | 5 |  |  | 5 |  |  | 5 |  |  | 5
| Afwezigheid i.v.m. vakantie | weken/jaar |  | 4 |  |  | 4 |  |  | 4 |  |  | 4 |  |  | 4
| Gemiddelde lengte douchebeurt | min |  |  |  |  | 0 |  |  | 0 |  |  | 0 |  |  | 0
| Totaal aantal douchebeurten | per week |  |  |  |  | 0 |  |  | 0 |  |  | 0 |  |  | 0
| Rendement douche-WTW | % |  |  |  |  | 0 |  |  | 0 |  |  | 0 |  |  | 0
| Totaal aantal badbeurten | per week |  |  |  |  | 0 |  |  | 0 |  |  | 0 |  |  | 0
| Hoeveelheid water per badbeurt (110 liter standaard) | liter |  | 110 |  |  | 110 |  |  | 110 |  |  | 110 |  |  | 110
| Totale duur gebruik keuken/wastafelkraan voor warm water | min/dag |  |  |  |  | 0 |  |  | 0 |  |  | 0 |  |  | 0
Primaire opwekker
| Aandeel in tapwaterverwarming | % |  | 100% |  |  | 100% |  |  | 100% |  |  | 100% |  |  | 100%
| Energiebron warm tapwater installatie | [5 empty] | 0 |  |  | 0 |  |  | 0 |  |  | 0
| Rendement/SPF warm tapwater installatie (let op: geen '0' invullen) |  |  |  | Let op, hier geen '0' invullen! |  | 0 | Let op, hier geen '0' invullen! |  | 0 | Let op, hier geen '0' invullen! |  | 0 | Let op, hier geen '0' invullen! |  | 0 | Let op, hier geen '0' invullen!
| Opbrengst zonneboiler tbv tapwater | GJ/jaar |  | 0 |  |  | 0 |  |  | 0 |  |  | 0 |  |  | 0
| Stilstandverliezen | [5 empty] | 0 |  |  | 0 |  |  | 0 |  |  | 0
Secundaire opwekker (optioneel)
| Aandeel in tapwaterverwarming |  |  |  | 0% |  |  | 0% |  |  | 0% |  |  | 0% |  |  | 0%
| Energiebron warm tapwater installatie |  |  | Elektriciteit |  |  | Elektriciteit |  |  | Elektriciteit |  |  | Elektriciteit |  |  | Elektriciteit
| Rendement/SPF warm tapwater installatie (let op: geen '0' invullen) |  |  | 1 |  |  | 1 |  |  | 1 |  |  | 1 |  |  | 1
| Stilstandverliezen |  |  | Geen |  |  | Geen |  |  | Geen |  |  | Geen |  |  | Geen
5. VERWARMING
Primaire opwekker
| Aandeel in ruimteverwarming | % |  | 100% |  |  | 100% |  |  | 100% |  |  | 100% |  |  | 100%
| Energiebron ruimteverwarmingsinstallatie | [5 empty] | 0 |  |  | 0 |  |  | 0 |  |  | 0
| Rendement/SPF ruimteverwarmingsinstallatie (Let op:geen '0' invullen) |  |  |  | Let op, hier geen '0' invullen! |  | 0 | Let op, hier geen '0' invullen! |  | 0 | Let op, hier geen '0' invullen! |  | 0 | Let op, hier geen '0' invullen! |  | 0 | Let op, hier geen '0' invullen!
| Opbrengst zonneboiler tbv ruimteverwarming | GJ/jaar |  | 0 |  |  | 0 |  |  | 0 |  |  | 0 |  |  | 0
Secundaire opwekker (optioneel)
| Aandeel in ruimteverwarming |  |  |  | 0% |  |  | 0% |  |  | 0% |  |  | 0% |  |  | 0%
| Energiebron ruimteverwarmingsinstallatie |  |  | Gas |  |  | Gas |  |  | Gas |  |  | Gas |  |  | Gas
| Rendement/SPF ruimteverwarmingsinstallatie (Let op:geen '0' invullen) |  |  | 1 |  |  | 1 |  |  | 1 |  |  | 1 |  |  | 1
6. Zoninstraling
|  |  | Oppervlak | ZTA | Schaduw | Oppervlak | ZTA | Schaduw | Oppervlak | ZTA | Schaduw | Oppervlak | ZTA | Schaduw | Oppervlak | ZTA | Schaduw
|  |  | [m2] | [-] | [%] | [m2] | [-] | [%] | [m2] | [-] | [%] | [m2] | [-] | [%] | [m2] | [-] | [%]
| Glas Zuid |  |  |  |  | 0 | 0 | 0 | 0 | 0 | 0 | 0 | 0 | 0 | 0 | 0 | 0
| Glas West |  |  |  |  | 0 | 0 | 0 | 0 | 0 | 0 | 0 | 0 | 0 | 0 | 0 | 0
| Glas Noord |  |  |  |  | 0 | 0 | 0 | 0 | 0 | 0 | 0 | 0 | 0 | 0 | 0 | 0
| Glas Oost |  |  |  |  | 0 | 0 | 0 | 0 | 0 | 0 | 0 | 0 | 0 | 0 | 0 | 0
7. Koken
| Intensiteit | [5 empty] | 0 |  |  | 0 |  |  | 0 |  |  | 0
| Energiebron | [5 empty] | 0 |  |  | 0 |  |  | 0 |  |  | 0
8. Elektrische apparaten en hulpenergie
kWh/jaar
| Vaatwasser | beurten/week |  |  | 0 |  | 0 | 0 |  | 0 | 0 |  | 0 | 0 |  | 0 | 0
| Wasmachine | beurten/week |  |  | 0 |  | 0 | 0 |  | 0 | 0 |  | 0 | 0 |  | 0 | 0
| Droger | beurten/week |  |  | 0 |  | 0 | 0 |  | 0 | 0 |  | 0 | 0 |  | 0 | 0
| Verlichting | kWh/jaar |  |  |  |  | 0 |  |  | 0 |  |  | 0 |  |  | 0
| Koken | kWh/jr |  |  | 0 |  |  | 0 |  |  | 0 |  |  | 0 |  |  | 0
| Overige hulpenergie (bij toepassing ketel, houtkachel of warmtenet) | kWh/jaar |  |  |  |  | 0 |  |  | 0 |  |  | 0 |  |  | 0
| Hulpenergie voor ventilatie |  |  |  | 0 |  |  | 0 |  |  | 0 |  |  | 0 |  |  | 0
Overige apparaten (zelf invullen)
| Apparaat 1 | kWh/jaar |  |  |  |  | 0 |  |  | 0 |  |  | 0 |  |  | 0
| Apparaat 2 | kWh/jaar |  |  |  |  | 0 |  |  | 0 |  |  | 0 |  |  | 0
| Apparaat 3 | kWh/jaar |  |  |  |  | 0 |  |  | 0 |  |  | 0 |  |  | 0
| Apparaat 4 | kWh/jaar |  |  |  |  | 0 |  |  | 0 |  |  | 0 |  |  | 0
| Apparaat 5 | kWh/jaar |  |  |  |  | 0 |  |  | 0 |  |  | 0 |  |  | 0
| Apparaat 6 | kWh/jaar |  |  |  |  | 0 |  |  | 0 |  |  | 0 |  |  | 0
| Apparaat 7 | kWh/jaar |  |  |  |  | 0 |  |  | 0 |  |  | 0 |  |  | 0
| Apparaat 8 | kWh/jaar |  |  |  |  | 0 |  |  | 0 |  |  | 0 |  |  | 0
| Apparaat 9 | kWh/jaar |  |  |  |  | 0 |  |  | 0 |  |  | 0 |  |  | 0
| Overige apparaten (subtotaal) | kWh/jaar |  |  | 0 |  |  | 0 |  |  | 0 |  |  | 0 |  |  | 0
| Totaal | kWh/jaar |  |  | 0 |  |  | 0 |  |  | 0 |  |  | 0 |  |  | 0
9. Zonnepanelen
| Aantal panelen | panelen |  | 7 |  |  | 7 |  |  | 7 |  |  | 7 |  |  | 7
| Vermogen per paneel | Wp/paneel |  | 225 |  |  | 225 |  |  | 225 |  |  | 225 |  |  | 225
| Orientatie |  |  | West |  |  | West |  |  | West |  |  | West |  |  | West
| Dakhoek | graden |  | 40 |  |  | 40 |  |  | 40 |  |  | 40 |  |  | 40
| Eigen reductie inschatting t.g.v. schaduw en zonuren | [5 empty] | 0 |  |  | 0 |  |  | 0 |  |  | 0
| Opwekking | kWh/jaar |  |  | 1248.6486 |  |  | 1248.6486 |  |  | 1248.6486 |  |  | 1248.6486 |  |  | 1248.6486

## Resultaten
Finaal energiegebruik in kWh/m2/jaar
| Meterstand | Schetsontwerp Camper | 1e verbeterslag | 2e verbeterslag | 3e verbeterslag | 4e verbetering
Verwarming | 0 | 0 | 0 | 0 | 0 | 0
Tapwater | 0 | 0 | 0 | 0 | 0 | 0
Ventilatie | 0 | 0 | 0 | 0 | 0 | 0
Koken | 0 | 0 | 0 | 0 | 0 | 0
Apparaten | 0 | 0 | 0 | 0 | 0 | 0
Zonnepanelen | 0 | 0 | 0 | 0 | 0 | 0
Meterstand | #DIV/0! | 0 | 0 | 0 | 0 | 0
TOTAAL | #DIV/0! | 0 | 0 | 0 | 0 | 0
Finaal energiegebruik per jaar
| Meterstand | Schetsontwerp Camper | 1e verbeterslag | 2e verbeterslag | 3e verbeterslag | 4e verbetering
Elektriciteit [kWh] | 0 | -1248.6486 | -1248.6486 | -1248.6486 | -1248.6486 | -1248.6486
Verwarming | 0 | 0 | 0 | 0 | 0 | 0
Tapwater | 0 | 0 | 0 | 0 | 0 | 0
Ventilatie | 0 | 0 | 0 | 0 | 0 | 0
Koken | 0 | 0 | 0 | 0 | 0 | 0
Apparaten | 0 | 0 | 0 | 0 | 0 | 0
Zonnepanelen | 0 | -1248.6486 | -1248.6486 | -1248.6486 | -1248.6486 | -1248.6486
Gas [m3] | 0 | 0 | 0 | 0 | 0 | 0
Verwarming | 0 | 0 | 0 | 0 | 0 | 0
Tapwater | 0 | 0 | 0 | 0 | 0 | 0
Koken | 0 | 0 | 0 | 0 | 0 | 0
Hout [kg] | 0 | 0 | 0 | 0 | 0 | 0
Verwarming | 0 | 0 | 0 | 0 | 0 | 0
Tapwater | 0 | 0 | 0 | 0 | 0 | 0
Warmtenet [GJ] | 0 | 0 | 0 | 0 | 0 | 0
Verwarming | 0 | 0 | 0 | 0 | 0 | 0
Tapwater | 0 | 0 | 0 | 0 | 0 | 0
Warmtebalans in kWh/m2/jaar
|  | Schetsontwerp Camper | 1e verbeterslag | 2e verbeterslag | 3e verbeterslag | 4e verbetering
Transmissie (buitengevels) |  | 0 | 0 | 0 | 0 | 0
Transmissie (dak) |  | 0 | 0 | 0 | 0 | 0
Transmissie (vloer) |  | 0 | 0 | 0 | 0 | 0
Transmissie (ramen) |  | 0 | 0 | 0 | 0 | 0
Transmissie (overige) |  | 0 | 0 | 0 | 0 | 0
Infiltratie |  | 0 | 0 | 0 | 0 | 0
Ventilatie |  | 0 | 0 | 0 | 0 | 0
Zoninstraling |  | 0 | 0 | 0 | 0 | 0
Interne warmtelast |  | 0 | 0 | 0 | 0 | 0
Netto warmtevraag |  | 0 | 0 | 0 | 0 | 0
Warmteverlies in W/K
|  | Schetsontwerp Camper | 1e verbeterslag | 2e verbeterslag | 3e verbeterslag | 4e verbetering
Transmissie (buitengevels) |  | 0 | 0 | 0 | 0 | 0
Transmissie (dak) |  | 0 | 0 | 0 | 0 | 0
Transmissie (vloer) |  | 0 | 0 | 0 | 0 | 0
Transmissie (ramen) |  | 0 | 0 | 0 | 0 | 0
Transmissie (overige) |  | 0 | 0 | 0 | 0 | 0
Infiltratie |  | 0 | 0 | 0 | 0 | 0
Ventilatie |  | 0 | 0 | 0 | 0 | 0
TOTAAL |  | 0 | 0 | 0 | 0 | 0

## Resultaat_verzameling (hidden)
Finaal energiegebruik in MJ | [6 empty] | Finaal energiegebruik in kWh/m2
| Meterstand | Schetsontwerp Camper | 1e verbeterslag | 2e verbeterslag | 3e verbeterslag | 4e verbetering |  | Meterstand | Schetsontwerp Camper | 1e verbeterslag | 2e verbeterslag | 3e verbeterslag | 4e verbetering
Verwarming |  | 0 | 0 | 0 | 0 | 0 | Verwarming |  | 0 | 0 | 0 | 0 | 0
Tapwater |  | 0 | 0 | 0 | 0 | 0 | Tapwater |  | 0 | 0 | 0 | 0 | 0
Ventilatie |  | 0 | 0 | 0 | 0 | 0 | Ventilatie |  | 0 | 0 | 0 | 0 | 0
Overige hulpenergie |  | 0 | 0 | 0 | 0 | 0 | Overige hulpenergie |  | 0 | 0 | 0 | 0 | 0
Koken |  | 0 | 0 | 0 | 0 | 0 | Koken |  | 0 | 0 | 0 | 0 | 0
Apparaten |  | 0 | 0 | 0 | 0 | 0 | Apparaten |  | 0 | 0 | 0 | 0 | 0
Zonnepanelen |  | -4495.1351 | -4495.1351 | -4495.1351 | -4495.1351 | -4495.1351 | Zonnepanelen |  | 0 | 0 | 0 | 0 | 0
Meterstand | 0 | [5 empty] | Meterstand | #DIV/0!
TOTAAL | 0 | -4495.1351 | -4495.1351 | -4495.1351 | -4495.1351 | -4495.1351 | TOTAAL | #DIV/0! | 0 | 0 | 0 | 0 | 0
Finaal energiegebruik per energiedrager
| Meterstand | Schetsontwerp Camper | 1e verbeterslag | 2e verbeterslag | 3e verbeterslag | 4e verbetering
Elektriciteit [kWh] | 0 | -1248.6486 | -1248.6486 | -1248.6486 | -1248.6486 | -1248.6486
Verwarming |  | 0 | 0 | 0 | 0 | 0
Tapwater |  | 0 | 0 | 0 | 0 | 0
Ventilatie |  | 0 | 0 | 0 | 0 | 0
Overige hulpenergie |  | 0 | 0 | 0 | 0 | 0
Koken |  | 0 | 0 | 0 | 0 | 0
Apparaten |  | 0 | 0 | 0 | 0 | 0
Zonnepanelen |  | -1248.6486 | -1248.6486 | -1248.6486 | -1248.6486 | -1248.6486
Gas [m3] | 0 | 0 | 0 | 0 | 0 | 0
Verwarming |  | 0 | 0 | 0 | 0 | 0
Tapwater |  | 0 | 0 | 0 | 0 | 0
Koken |  | 0 | 0 | 0 | 0 | 0
Hout [kg] | 0 | 0 | 0 | 0 | 0 | 0
Verwarming |  | 0 | 0 | 0 | 0 | 0
Tapwater |  | 0 | 0 | 0 | 0 | 0
Warmtenet [GJ] | 0 | 0 | 0 | 0 | 0 | 0
Verwarming |  | 0 | 0 | 0 | 0 | 0
Tapwater |  | 0 | 0 | 0 | 0 | 0
Warmtebalans in MJ | [6 empty] | Warmtebalans in kWh/m2
|  | Schetsontwerp Camper | 1e verbeterslag | 2e verbeterslag | 3e verbeterslag | 4e verbetering |  |  | Schetsontwerp Camper | 1e verbeterslag | 2e verbeterslag | 3e verbeterslag | 4e verbetering
Transmissie (buitengevels) |  | 0 | 0 | 0 | 0 | 0 | Transmissie (buitengevels) |  | 0 | 0 | 0 | 0 | 0
Transmissie (dak) |  | 0 | 0 | 0 | 0 | 0 | Transmissie (dak) |  | 0 | 0 | 0 | 0 | 0
Transmissie (vloer) |  | 0 | 0 | 0 | 0 | 0 | Transmissie (vloer) |  | 0 | 0 | 0 | 0 | 0
Transmissie (ramen) |  | 0 | 0 | 0 | 0 | 0 | Transmissie (ramen) |  | 0 | 0 | 0 | 0 | 0
Transmissie (overige) |  | 0 | 0 | 0 | 0 | 0 | Transmissie (overige) |  | 0 | 0 | 0 | 0 | 0
Infiltratie |  | 0 | 0 | 0 | 0 | 0 | Infiltratie |  | 0 | 0 | 0 | 0 | 0
Ventilatie |  | 0 | 0 | 0 | 0 | 0 | Ventilatie |  | 0 | 0 | 0 | 0 | 0
Zoninstraling |  | 0 | 0 | 0 | 0 | 0 | Zoninstraling |  | 0 | 0 | 0 | 0 | 0
Interne warmtelast |  | 0 | 0 | 0 | 0 | 0 | Interne warmtelast |  | 0 | 0 | 0 | 0 | 0
Netto warmtevraag |  | 0 | 0 | 0 | 0 | 0 | Netto warmtevraag |  | 0 | 0 | 0 | 0 | 0

## Rekensheet_0 (hidden)
REKENSHEET - Schetsontwerp Camper
|  |  | Ingevuld |  |  | Berekend
1. EIGENSCHAPPEN WONING
| Huidig gasverbruik conform energierekening | m³/jaar |  | 0
| Huidig elektriciteitsgebruik conform energierekening | kWh/jaar |  | 0
| Huidig houtgebruik | kg/jaar |  | 0
| Huidig warmtegebruik (warmtenet) | GJ/jaar |  | 0
| Vloeroppervlakte | m2 |  | 0
| Volume van de woning: | m³ |  | 0
| Hoogte vertrek (gemiddeld) | m |  |  |  |  | #DIV/0!
| Ruimtetemperatuur bij aanwezigheid | °C |  | 20
| Ruimtetemperatuur bij afwezigheid/slapen | °C |  | 15
| Deel van de woning waar verwarmd wordt: | % |  | 80
| Gemiddelde binnentemperatuur stookseizoen | °C |  |  |  |  | 16.2 |  |  | Aangenomen wordt dat er 8 uur per dag geslapen worden en 4 uur per dag niemand aanwezig is. Nachtverlaging is dus 12 uur per dag. Ruimten die niet worden verwarmd hebben de nachtverlagingstemperatuur
| Aantal bewoners: |  |  | 0
| Percentage thuis (gemiddeld per 24 uur) | % |  | 60
2. EIGENSCHAPPEN CASCO
|  |  | Oppervlak | Rc | U | Ueff | Weegfactor | Verlies
|  |  | [m2] | [m2K/W] | [W/m2K] | [W/m2K] |  | [W/K]
| Vloerdeel 1 |  | 0 | 0 |  | 2.9412 | 0.5 | 0
| Vloerdeel 2 |  | 0 | 0 |  | 2.9412 | 0.5 | 0
| Vloerdeel 3 |  | 0 | 0 |  | 2.9412 | 0.5 | 0 | #DIV/0!
| Dakdeel 1 |  | 0 | 0 |  | 7.1429 | 1 | 0
| Dakdeel 2 |  | 0 | 0 |  | 7.1429 | 1 | 0
| Dakdeel 3 |  | 0 | 0 |  | 7.1429 | 1 | 0
| Dakdeel 4 |  | 0 | 0 |  | 7.1429 | 1 | 0 | #DIV/0!
| Dichte buitengevel 1 (exclusief raamdelen) |  | 0 | 0 |  | 5.8824 | 1 | 0
| Dichte buitengevel 2 |  | 0 | 0 |  | 5.8824 | 1 | 0
| Dichte buitengevel 3 |  | 0 | 0 |  | 5.8824 | 1 | 0
| Dichte buitengevel 4 |  | 0 | 0 |  | 5.8824 | 1 | 0 | #DIV/0!
| Tussengevel onverwarmde ruimte 1 |  | 0 | 0 |  | 3.8462 | 0.6 | 0
| Tussengevel onverwarmde ruimte 2 |  | 0 | 0 |  | 3.8462 | 0.6 | 0
| Tussengevel onverwarmde ruimte 3 |  | 0 | 0 |  | 3.8462 | 0.6 | 0 | #DIV/0!
| Overige 1 (bijv deuren, kozijnen, borstwering) |  | 0 | 0 |  | 4.7619 | 1 | 0
| Overige 2 (bijv deuren, kozijnen, borstwering) |  | 0 | 0 |  | 4.7619 | 1 | 0
| Overige 3 (bijv deuren, kozijnen, borstwering) |  | 0 | 0 |  | 4.7619 | 1 | 0
| Overige 4 (bijv deuren, kozijnen, borstwering) |  | 0 | 0 |  | 4.7619 | 1 | 0
| Overige 5 (bijv deuren, kozijnen, borstwering) |  | 0 |  | 0 | 0 | 1 | 0
| Overige 6 (bijv deuren, kozijnen, borstwering) |  | 0 |  | 0 | 0 | 1 | 0
| Overige 7 (bijv deuren, kozijnen, borstwering) |  | 0 |  | 0 | 0 | 1 | 0
| Overige 8 (bijv deuren, kozijnen, borstwering) |  | 0 |  | 0 | 0 | 1 | 0 | #DIV/0!
| Raamdeel 1 |  | 0 |  | 0 | 0 | 1 | 0
| Raamdeel 2 |  | 0 |  | 0 | 0 | 1 | 0
| Raamdeel 3 |  | 0 |  | 0 | 0 | 1 | 0
| Raamdeel 4 |  | 0 |  | 0 | 0 | 1 | 0 |  |  | 1100 | 1100
| Raamdeel 5 |  | 0 |  | 0 | 0 | 1 | 0 | #DIV/0! |  | 355 | 245
| TOTAAL | W/K | [5 empty] | 0 |  |  | 3.0986 | 4.4898
| Transmissieverliezen | MJ/jaar | [6 empty] | 0
[11 empty] | 0.69709 | 0.48109 | ach
[11 empty] | 766.8 | 529.2 | m3 per uur
| 3. INFILTRATIE & VENTILATIE | [9 empty] | 0.72
3
| Qv10 (mate van kierdichtheid) | dm3/sm2 |  | 0
| Infiltratievoud | ach |  |  |  |  | #DIV/0! |  |  |  | -237.6
| Infiltratiedebiet | m3/s |  |  |  |  | #DIV/0! |  |  |  | -30.99%
| Verlies tgv Infiltratie | W/K |  |  |  |  | #DIV/0! | #DIV/0!
| Ventilatievoud | ach |  | 0
| Type ventilatie |  |  | 0 | [6 empty] | 0.19953
| Vraaggestuurd ventilatie? |  |  | 0 | [6 empty] | 18
| Rendement warmteterugwinning (WTW) | % |  | 0%
| Ventilatiedebiet | m3/s |  |  |  |  | 0
| Verlies tgv ventilatie | W/K |  |  |  |  | 0 | #DIV/0!
| TOTAAL | W/K |  |  |  |  | #DIV/0!
| Infiltratie & Ventilatieverliezen | MJ/jaar | [5 empty] | 0
| Elektriciteitsgebruik ventilatiesysteem | kWh/jaar |  |  |  |  | 0
4. TAPWATER
| Temperatuur koud leidingwater | °C |  | 10
| Temperatuur warm tapwater | °C |  | 40
| Delta-T | [5 empty] | 30
| CW klasse |  |  | 5
| Waterdebiet | liter/min |  |  |  |  | 12
| Afwezigheid i.v.m. vakantie | weken/jaar |  | 4
| Gemiddelde lengte douchebeurt | min |  | 0
| Totaal aantal douchebeurten | per week |  | 0
| Rendement douche-WTW | % |  | 0
| Aantal douchebeurten per jaar | [5 empty] | 0
| Energie per douchebeurt | GJ |  |  |  |  | 0
| Energievraag tapwater | GJ/jaar |  |  |  | 0
| Totaal aantal badbeurten | per week |  | 0
| Hoeveelheid water per badbeurt | liter |  | 110
| Aantal badbeurten per jaar | [5 empty] | 0
| Energie per douchebeurt | GJ |  |  |  |  | 0.013794
| Energievraag tapwater | GJ/jaar |  |  |  | 0
| Totale duur gebruik keuken/wastafelkraan voor warm water | min/dag |  | 0
| Tapwater per dag | GJ/dag |  |  |  |  | 0
| Energievraag tapwater | GJ/jaar |  |  |  | 0
| Totaal tapwatervraag | GJ/jaar |  |  |  | 0
Primair opwekapparaat
| Aandeel |  |  | 100% |  | 0 | GJ/jaar
| Energiebron warm tapwater installatie |  |  | 0
| Rendement/COP warm tapwater installatie |  |  | 0
| Opbrengst Zonneboiler |  |  | 0 |  | 0 | GJ/jaar
| Stilstandverliezen |  |  | 0 |  | 0 | GJ/jaar
| Energie voor tapwaterinstallatie | GJ/jaar |  |  |  | 0 | GJ/jaar
Secundair opwekapparaat
| Aandeel |  |  | 0% |  | 0 | GJ/jaar
| Energiebron warm tapwater installatie |  |  | Elektriciteit
| Rendement/COP warm tapwater installatie |  |  | 1
| Stilstandverliezen |  |  | Geen |  | 0 | GJ/jaar
| Energie voor tapwaterinstallatie | GJ/jaar |  |  |  | 0 | GJ/jaar
5. VERWARMING
Primair opwekapparaat
| Aandeel |  |  | 100% |  | 0 | GJ/jaar
| Energiebron ruimteverwarmingsinstallatie |  |  | 0
| Rendement/COP ruimteverwarmingsinstallatie |  |  | 0
| Bijdrage Zonneboiler | GJ/jaar |  | 0 |  | 0 | GJ/jaar
| Energie voor ruimteverwarmingsinstallatie | GJ/jaar |  |  |  | #DIV/0! | GJ/jaar
Secundair opwekapparaat
| Aandeel |  |  | 0% |  | 0 | GJ/jaar
| Energiebron ruimteverwarmingsinstallatie |  |  | Gas
| Rendement/COP ruimteverwarmingsinstallatie |  |  | 1
| Vermogen hulpenergie | W |  | 0 |  | 0 | kWh/jaar |  | F150 wordt niet gebruik. Zelf waarde invullen in "Invul" cel F152.
| Energie voor ruimteverwarmingsinstallatie | GJ/jaar |  |  |  | 0 | GJ/jaar
6. ZONINSTRALING
|  |  | Oppervlak | ZTA | Schaduw | Zontoetreding |  | Bruto zoninstr.
|  |  | [m2] | [-] | [%] | % |  | MJ/jaar
| Glas Zuid |  | 0 | 0 | 0 | 100 |  |  |  | Berekening van zontoetreding volgt de NEN5120, 2004, tabel 10. Het betreft alleen zontoetreding in het stookseizoen. Bij volledige beschaduwing in zontoetreding 50% (zuid), 70% (oost/west), 100% (noord)
| Glas West |  | 0 | 0 | 0 | 100
| Glas Noord |  | 0 | 0 | 0 | 100
| Glas Oost |  | 0 | 0 | 0 | 100
| TOTAAL | MJ/jaar | [5 empty] | 0
7. KOKEN
| Intensiteit |  |  | 0
| Energiebron |  |  | 0 |  |  | Gas | Elektriciteit
[6 empty] | MJ | m3 | kWh
| Energiegebruik |  |  |  |  | #N/A | 0 | #N/A
8. ELEKTRISCHE APPARATEN
[6 empty] | Energiegebruik | Energiegebruik | Bijdrage intern
[6 empty] | kWh/beurt | kWh/jaar | kWh/jaar
| Vaatwasser | beurten/week |  | 0 |  | 1.39 | 0 | 0
| Wasmachine | beurten/week |  | 0 |  | 1.1 | 0 | 0
| Droger | beurten/week |  | 0 |  | 2.85 | 0 | 0
| Hulpenergie voor verwarmen | kWh/jaar |  | 0 |  |  | 0 | 0
| Verlichting | kWh/jaar |  | 0 |  |  | 0 | 0
| Overige | kWh/jaar |  | 0 |  |  | 0 | 0
| TOTAAL | [5 empty] | 0 | 0
9. INTERNE WARMTELAST STOOKSEIZOEN
| Interne warmtelast personen | kWh/maand |  |  |  |  | 0
| Interne warmtelast apparaten | kWh/maand |  |  |  |  | 0
| Interne warmtelast ventilatiesysteem | kWh/maand |  |  |  |  | 0
| Totaal (bruto) | MJ/maand |  |  |  |  | 0
| Interne warmtelast tbv warmtewinst | MJ/jaar |  |  |  |  | 0
10. ENERGIEBALANS
| Ventilatie & Infiltratie | MJ/jaar |  |  |  |  | 0
| Transmissieverliezen | MJ/jaar |  |  |  |  | 0
| Zoninstraling | MJ/jaar |  |  |  |  | 0
| Interne warmtelast | MJ/jaar |  |  |  |  | 0
| Verwarmingsvraag | MJ/jaar |  |  |  |  | 0
| Energie voor ruimteverwarmingsinstallatie | MJ/jaar |  |  |  |  | #DIV/0!
11. PV Calculator
| Aantal panelen | panelen |  | 7
| Vermogen per paneel | Wp/paneel |  | 225
| Orientatie |  |  | West |  |  | 0.8
| Dakhoek | graden |  | 40 |  |  | 0.99099
| Eigen reductie inschatting t.g.v. schaduw en zonuren |  |  | 0
| Opwekking | kWh/jaar |  |  |  |  | 1248.6486
20. Maandelijkse warmtelastberekening
[15 empty] | BRUTO | [6 empty] | NETTO
| (Scroll naar kolom Q) | [12 empty] | Maand | Zuid | West | Noord | Oost | Totaal | Intern | Qwinst | Zon | Intern | Transmissie | Inf+Ven | Qverlies | Qw/Qv | Eta | TOTAAL
[14 empty] | 6 | 0 | 0 | 0 | 0 | 0 | 0 | 0 | #DIV/0! | #DIV/0! | 0 | #DIV/0! | #DIV/0! | #DIV/0! | #DIV/0! | #DIV/0!
[14 empty] | 7 | 0 | 0 | 0 | 0 | 0 | 0 | 0 | #DIV/0! | #DIV/0! | 0 | #DIV/0! | #DIV/0! | #DIV/0! | #DIV/0! | #DIV/0!
[14 empty] | 8 | 0 | 0 | 0 | 0 | 0 | 0 | 0 | #DIV/0! | #DIV/0! | 0 | #DIV/0! | #DIV/0! | #DIV/0! | #DIV/0! | #DIV/0!
[14 empty] | 9 | 0 | 0 | 0 | 0 | 0 | 0 | 0 | #DIV/0! | #DIV/0! | 0 | #DIV/0! | #DIV/0! | #DIV/0! | #DIV/0! | #DIV/0!
[14 empty] | 10 | 0 | 0 | 0 | 0 | 0 | 0 | 0 | #DIV/0! | #DIV/0! | 0 | #DIV/0! | #DIV/0! | #DIV/0! | #DIV/0! | #DIV/0!
[14 empty] | 11 | 0 | 0 | 0 | 0 | 0 | 0 | 0 | #DIV/0! | #DIV/0! | 0 | #DIV/0! | #DIV/0! | #DIV/0! | #DIV/0! | #DIV/0!
[14 empty] | 12 | 0 | 0 | 0 | 0 | 0 | 0 | 0 | #DIV/0! | #DIV/0! | 0 | #DIV/0! | #DIV/0! | #DIV/0! | #DIV/0! | #DIV/0!
[14 empty] | 1 | 0 | 0 | 0 | 0 | 0 | 0 | 0 | #DIV/0! | #DIV/0! | 0 | #DIV/0! | #DIV/0! | #DIV/0! | #DIV/0! | #DIV/0!
[14 empty] | 2 | 0 | 0 | 0 | 0 | 0 | 0 | 0 | #DIV/0! | #DIV/0! | 0 | #DIV/0! | #DIV/0! | #DIV/0! | #DIV/0! | #DIV/0!
[14 empty] | 3 | 0 | 0 | 0 | 0 | 0 | 0 | 0 | #DIV/0! | #DIV/0! | 0 | #DIV/0! | #DIV/0! | #DIV/0! | #DIV/0! | #DIV/0!
[14 empty] | 4 | 0 | 0 | 0 | 0 | 0 | 0 | 0 | #DIV/0! | #DIV/0! | 0 | #DIV/0! | #DIV/0! | #DIV/0! | #DIV/0! | #DIV/0!
[14 empty] | 5 | 0 | 0 | 0 | 0 | 0 | 0 | 0 | #DIV/0! | #DIV/0! | 0 | #DIV/0! | #DIV/0! | #DIV/0! | #DIV/0! | #DIV/0!
[14 empty] | Stookseizoen | [7 empty] | 0 | 0 | 0 | 0 |  |  |  | 0
Alle waarden zijn in MJ
Qwinst = Totaal zon + Intern
Netto warmtewinst = eta * bruto warmtewinst
NEN5128:2004

## Rekensheet_1 (hidden)
REKENSHEET - 1e verbeterslag
|  |  | Ingevuld |  |  | Berekend
1. EIGENSCHAPPEN WONING
| Huidig gasverbruik conform energierekening | m³/jaar |  | 0
| Huidig elektriciteitsgebruik conform energierekening | kWh/jaar |  | 0
| Huidig houtgebruik | kg/jaar |  | 0
| Huidig warmtegebruik (warmtenet) | GJ/jaar |  | 0
| Vloeroppervlakte | m2 |  | 0
| Volume van de woning: | m³ |  | 0
| Hoogte vertrek (gemiddeld) | m |  |  |  |  | #DIV/0!
| Ruimtetemperatuur bij aanwezigheid | °C |  | 20
| Ruimtetemperatuur bij afwezigheid/slapen | °C |  | 15
| Deel van de woning waar verwarmd wordt: | % |  | 80
| Gemiddelde binnentemperatuur stookseizoen | °C |  |  |  |  | 16.2
| Aantal bewoners: |  |  | 0
| Percentage thuis (gemiddeld per 24 uur) | % |  | 60
2. EIGENSCHAPPEN CASCO
|  |  | Oppervlak | Rc | U | Ueff | Weegfactor | Verlies
|  |  | [m2] | [m2K/W] | [W/m2K] | [W/m2K] |  | [W/K]
| Vloerdeel 1 |  | 0 | 0 |  | 2.9412 | 0.5 | 0
| Vloerdeel 2 |  | 0 | 0 |  | 2.9412 | 0.5 | 0
| Vloerdeel 3 |  | 0 | 0 |  | 2.9412 | 0.5 | 0 | #DIV/0!
| Dakdeel 1 |  | 0 | 0 |  | 7.1429 | 1 | 0
| Dakdeel 2 |  | 0 | 0 |  | 7.1429 | 1 | 0
| Dakdeel 3 |  | 0 | 0 |  | 7.1429 | 1 | 0
| Dakdeel 4 |  | 0 | 0 |  | 7.1429 | 1 | 0 | #DIV/0!
| Dichte buitengevel 1 (exclusief raamdelen) |  | 0 | 0 |  | 5.8824 | 1 | 0
| Dichte buitengevel 2 |  | 0 | 0 |  | 5.8824 | 1 | 0
| Dichte buitengevel 3 |  | 0 | 0 |  | 5.8824 | 1 | 0
| Dichte buitengevel 4 |  | 0 | 0 |  | 5.8824 | 1 | 0 | #DIV/0!
| Tussengevel onverwarmde ruimte 1 |  | 0 | 0 |  | 3.8462 | 0.6 | 0
| Tussengevel onverwarmde ruimte 2 |  | 0 | 0 |  | 3.8462 | 0.6 | 0
| Tussengevel onverwarmde ruimte 3 |  | 0 | 0 |  | 3.8462 | 0.6 | 0 | #DIV/0!
| Overige 1 (bijv deuren, kozijnen, borstwering) |  | 0 | 0 |  | 4.7619 | 1 | 0
| Overige 2 (bijv deuren, kozijnen, borstwering) |  | 0 | 0 |  | 4.7619 | 1 | 0
| Overige 3 (bijv deuren, kozijnen, borstwering) |  | 0 | 0 |  | 4.7619 | 1 | 0
| Overige 4 (bijv deuren, kozijnen, borstwering) |  | 0 | 0 |  | 4.7619 | 1 | 0
| Overige 5 (bijv deuren, kozijnen, borstwering) |  | 0 |  | 0 | 0 | 1 | 0
| Overige 6 (bijv deuren, kozijnen, borstwering) |  | 0 |  | 0 | 0 | 1 | 0
| Overige 7 (bijv deuren, kozijnen, borstwering) |  | 0 |  | 0 | 0 | 1 | 0
| Overige 8 (bijv deuren, kozijnen, borstwering) |  | 0 |  | 0 | 0 | 1 | 0 | #DIV/0!
| Raamdeel 1 |  | 0 |  | 0 | 0 | 1 | 0
| Raamdeel 2 |  | 0 |  | 0 | 0 | 1 | 0
| Raamdeel 3 |  | 0 |  | 0 | 0 | 1 | 0
| Raamdeel 4 |  | 0 |  | 0 | 0 | 1 | 0
| Raamdeel 5 |  | 0 |  | 0 | 0 | 1 | 0 | #DIV/0!
| TOTAAL | W/K | [5 empty] | 0
| Transmissieverliezen | MJ/jaar | [6 empty] | 0
3. INFILTRATIE & VENTILATIE
| Qv10 (mate van kierdichtheid) | dm3/sm2 |  | 0
| Infiltratievoud | ach |  |  |  |  | #DIV/0!
| Infiltratiedebiet | m3/s |  |  |  |  | #DIV/0!
| Verlies tgv Infiltratie | W/K |  |  |  |  | #DIV/0! | #DIV/0!
| Ventilatievoud | ach |  | 0
| Type ventilatie |  |  | 0
| Vraaggestuurd ventilatie? |  |  | 0
| Rendement warmteterugwinning (WTW) | % |  | 0%
| Ventilatiedebiet | m3/s |  |  |  |  | 0
| Verlies tgv ventilatie | W/K |  |  |  |  | 0 | #DIV/0!
| TOTAAL | W/K |  |  |  |  | #DIV/0!
| Infiltratie & Ventilatieverliezen | MJ/jaar | [5 empty] | 0
| Elektriciteitsgebruik ventilatiesysteem | kWh/jaar |  |  |  |  | 0
4. TAPWATER
| Temperatuur koud leidingwater | °C |  | 10
| Temperatuur warm tapwater | °C |  | 40
| Delta-T | [5 empty] | 30
| CW klasse |  |  | 5
| Waterdebiet | liter/min |  |  |  |  | 12
| Afwezigheid i.v.m. vakantie | weken/jaar |  | 4
| Gemiddelde lengte douchebeurt | min |  | 0
| Totaal aantal douchebeurten | per week |  | 0
| Rendement douche-WTW | % |  | 0
| Aantal douchebeurten per jaar | [5 empty] | 0
| Energie per douchebeurt | GJ |  |  |  |  | 0
| Energievraag tapwater | GJ/jaar |  |  |  | 0
| Totaal aantal badbeurten | per week |  | 0
| Hoeveelheid water per badbeurt | liter |  | 110
| Aantal badbeurten per jaar | [5 empty] | 0
| Energie per douchebeurt | GJ |  |  |  |  | 0.013794
| Energievraag tapwater | GJ/jaar |  |  |  | 0
| Totale duur gebruik keuken/wastafelkraan voor warm water | min/dag |  | 0
| Tapwater per dag | GJ/dag |  |  |  |  | 0
| Energievraag tapwater | GJ/jaar |  |  |  | 0
| Totaal tapwatervraag | GJ/jaar |  |  |  | 0
Primair opwekapparaat
| Aandeel |  |  | 100% |  | 0 | GJ/jaar
| Energiebron warm tapwater installatie |  |  | 0
| Rendement/COP warm tapwater installatie |  |  | 0
| Opbrengst Zonneboiler |  |  | 0 |  | 0 | GJ/jaar
| Stilstandverliezen |  |  | 0 |  | 0 | GJ/jaar
| Energie voor tapwaterinstallatie | GJ/jaar |  |  |  | 0 | GJ/jaar
Secundair opwekapparaat
| Aandeel |  |  | 0% |  | 0 | GJ/jaar
| Energiebron warm tapwater installatie |  |  | Elektriciteit
| Rendement/COP warm tapwater installatie |  |  | 1
| Stilstandverliezen |  |  | Geen |  | 0 | GJ/jaar
| Energie voor tapwaterinstallatie | GJ/jaar |  |  |  | 0 | GJ/jaar
5. VERWARMING
Primair opwekapparaat
| Aandeel |  |  | 100% |  | 0 | GJ/jaar
| Energiebron ruimteverwarmingsinstallatie |  |  | 0
| Rendement/COP ruimteverwarmingsinstallatie |  |  | 0
| Bijdrage Zonneboiler | GJ/jaar |  | 0 |  | 0 | GJ/jaar
| Energie voor ruimteverwarmingsinstallatie | GJ/jaar |  |  |  | #DIV/0! | GJ/jaar
Secundair opwekapparaat
| Aandeel |  |  | 0% |  | 0 | GJ/jaar
| Energiebron ruimteverwarmingsinstallatie |  |  | Gas
| Rendement/COP ruimteverwarmingsinstallatie |  |  | 1
| Vermogen hulpenergie | W |  | 0 |  | 0 | kWh/jaar |  | F150 wordt niet gebruik. Zelf waarde invullen in "Invul" cel F152.
| Energie voor ruimteverwarmingsinstallatie | GJ/jaar |  |  |  | 0 | GJ/jaar
6. ZONINSTRALING
|  |  | Oppervlak | ZTA | Schaduw | Zontoetreding |  | Bruto zoninstr.
|  |  | [m2] | [-] | [%] | % |  | MJ/jaar
| Glas Zuid |  | 0 | 0 | 0 | 100
| Glas West |  | 0 | 0 | 0 | 100
| Glas Noord |  | 0 | 0 | 0 | 100
| Glas Oost |  | 0 | 0 | 0 | 100
| TOTAAL | MJ/jaar | [5 empty] | 0
7. KOKEN
| Intensiteit |  |  | 0
| Energiebron |  |  | 0 |  |  | Gas | Elektriciteit
[6 empty] | MJ | m3 | kWh
| Energiegebruik |  |  |  |  | #N/A | 0 | #N/A
8. ELEKTRISCHE APPARATEN
[6 empty] | Energiegebruik | Energiegebruik | Bijdrage intern
[6 empty] | kWh/beurt | kWh/jaar | kWh/jaar
| Vaatwasser | beurten/week |  | 0 |  | 1.39 | 0 | 0
| Wasmachine | beurten/week |  | 0 |  | 1.1 | 0 | 0
| Droger | beurten/week |  | 0 |  | 2.85 | 0 | 0
| Hulpenergie voor verwarmen | kWh/jaar |  | 0 |  |  | 0 | 0
| Verlichting | kWh/jaar |  | 0 |  |  | 0 | 0
| Overige | kWh/jaar |  | 0 |  |  | 0 | 0
| TOTAAL | [5 empty] | 0 | 0
9. INTERNE WARMTELAST STOOKSEIZOEN
| Interne warmtelast personen | kWh/maand |  |  |  |  | 0
| Interne warmtelast apparaten | kWh/maand |  |  |  |  | 0
| Interne warmtelast ventilatiesysteem | kWh/maand |  |  |  |  | 0
| Totaal (bruto) | MJ/maand |  |  |  |  | 0
| Interne warmtelast tbv warmtewinst | MJ/jaar |  |  |  |  | 0
10. ENERGIEBALANS
| Ventilatie & Infiltratie | MJ/jaar |  |  |  |  | 0
| Transmissieverliezen | MJ/jaar |  |  |  |  | 0
| Zoninstraling | MJ/jaar |  |  |  |  | 0
| Interne warmtelast | MJ/jaar |  |  |  |  | 0
| Verwarmingsvraag | MJ/jaar |  |  |  |  | 0
| Energie voor ruimteverwarmingsinstallatie | MJ/jaar |  |  |  |  | #DIV/0!
11. PV Calculator
| Aantal panelen | panelen |  | 7
| Vermogen per paneel | Wp/paneel |  | 225
| Orientatie |  |  | West |  |  | 0.8
| Dakhoek | graden |  | 40 |  |  | 0.99099
| Eigen reductie inschatting t.g.v. schaduw en zonuren |  |  | 0
| Opwekking | kWh/jaar |  |  |  |  | 1248.6486
20. Maandelijkse warmtelastberekening
[11 empty] | BRUTO | [6 empty] | NETTO
| (Scroll naar kolom Q) | [8 empty] | Maand | Zuid | West | Noord | Oost | Totaal | Intern | Qwinst | Zon | Intern | Transmissie | Inf+Ven | Qverlies | Qw/Qv | Eta | TOTAAL
[10 empty] | 6 | 0 | 0 | 0 | 0 | 0 | 0 | 0 | #DIV/0! | #DIV/0! | 0 | #DIV/0! | #DIV/0! | #DIV/0! | #DIV/0! | #DIV/0!
[10 empty] | 7 | 0 | 0 | 0 | 0 | 0 | 0 | 0 | #DIV/0! | #DIV/0! | 0 | #DIV/0! | #DIV/0! | #DIV/0! | #DIV/0! | #DIV/0!
[10 empty] | 8 | 0 | 0 | 0 | 0 | 0 | 0 | 0 | #DIV/0! | #DIV/0! | 0 | #DIV/0! | #DIV/0! | #DIV/0! | #DIV/0! | #DIV/0!
[10 empty] | 9 | 0 | 0 | 0 | 0 | 0 | 0 | 0 | #DIV/0! | #DIV/0! | 0 | #DIV/0! | #DIV/0! | #DIV/0! | #DIV/0! | #DIV/0!
[10 empty] | 10 | 0 | 0 | 0 | 0 | 0 | 0 | 0 | #DIV/0! | #DIV/0! | 0 | #DIV/0! | #DIV/0! | #DIV/0! | #DIV/0! | #DIV/0!
[10 empty] | 11 | 0 | 0 | 0 | 0 | 0 | 0 | 0 | #DIV/0! | #DIV/0! | 0 | #DIV/0! | #DIV/0! | #DIV/0! | #DIV/0! | #DIV/0!
[10 empty] | 12 | 0 | 0 | 0 | 0 | 0 | 0 | 0 | #DIV/0! | #DIV/0! | 0 | #DIV/0! | #DIV/0! | #DIV/0! | #DIV/0! | #DIV/0!
[10 empty] | 1 | 0 | 0 | 0 | 0 | 0 | 0 | 0 | #DIV/0! | #DIV/0! | 0 | #DIV/0! | #DIV/0! | #DIV/0! | #DIV/0! | #DIV/0!
[10 empty] | 2 | 0 | 0 | 0 | 0 | 0 | 0 | 0 | #DIV/0! | #DIV/0! | 0 | #DIV/0! | #DIV/0! | #DIV/0! | #DIV/0! | #DIV/0!
[10 empty] | 3 | 0 | 0 | 0 | 0 | 0 | 0 | 0 | #DIV/0! | #DIV/0! | 0 | #DIV/0! | #DIV/0! | #DIV/0! | #DIV/0! | #DIV/0!
[10 empty] | 4 | 0 | 0 | 0 | 0 | 0 | 0 | 0 | #DIV/0! | #DIV/0! | 0 | #DIV/0! | #DIV/0! | #DIV/0! | #DIV/0! | #DIV/0!
[10 empty] | 5 | 0 | 0 | 0 | 0 | 0 | 0 | 0 | #DIV/0! | #DIV/0! | 0 | #DIV/0! | #DIV/0! | #DIV/0! | #DIV/0! | #DIV/0!
[10 empty] | Stookseizoen | [7 empty] | 0 | 0 | 0 | 0 |  |  |  | 0
Alle waarden zijn in MJ
Qwinst = Totaal zon + Intern
Netto warmtewinst = eta * bruto warmtewinst
NEN5128:2004

## Rekensheet_2 (hidden)
REKENSHEET - 2e verbeterslag
|  |  | Ingevuld |  |  | Berekend
1. EIGENSCHAPPEN WONING
| Huidig gasverbruik conform energierekening | m³/jaar |  | 0
| Huidig elektriciteitsgebruik conform energierekening | kWh/jaar |  | 0
| Huidig houtgebruik | kg/jaar |  | 0
| Huidig warmtegebruik (warmtenet) | GJ/jaar |  | 0
| Vloeroppervlakte | m2 |  | 0
| Volume van de woning: | m³ |  | 0
| Hoogte vertrek (gemiddeld) | m |  |  |  |  | #DIV/0!
| Ruimtetemperatuur bij aanwezigheid | °C |  | 20
| Ruimtetemperatuur bij afwezigheid/slapen | °C |  | 15
| Deel van de woning waar verwarmd wordt: | % |  | 80
| Gemiddelde binnentemperatuur stookseizoen | °C |  |  |  |  | 16.2
| Aantal bewoners: |  |  | 0
| Percentage thuis (gemiddeld per 24 uur) | % |  | 60
2. EIGENSCHAPPEN CASCO
|  |  | Oppervlak | Rc | U | Ueff | Weegfactor | Verlies
|  |  | [m2] | [m2K/W] | [W/m2K] | [W/m2K] |  | [W/K]
| Vloerdeel 1 |  | 0 | 0 |  | 2.9412 | 0.5 | 0
| Vloerdeel 2 |  | 0 | 0 |  | 2.9412 | 0.5 | 0
| Vloerdeel 3 |  | 0 | 0 |  | 2.9412 | 0.5 | 0 | #DIV/0!
| Dakdeel 1 |  | 0 | 0 |  | 7.1429 | 1 | 0
| Dakdeel 2 |  | 0 | 0 |  | 7.1429 | 1 | 0
| Dakdeel 3 |  | 0 | 0 |  | 7.1429 | 1 | 0
| Dakdeel 4 |  | 0 | 0 |  | 7.1429 | 1 | 0 | #DIV/0!
| Dichte buitengevel 1 (exclusief raamdelen) |  | 0 | 0 |  | 5.8824 | 1 | 0
| Dichte buitengevel 2 |  | 0 | 0 |  | 5.8824 | 1 | 0
| Dichte buitengevel 3 |  | 0 | 0 |  | 5.8824 | 1 | 0
| Dichte buitengevel 4 |  | 0 | 0 |  | 5.8824 | 1 | 0 | #DIV/0!
| Tussengevel onverwarmde ruimte 1 |  | 0 | 0 |  | 3.8462 | 0.6 | 0
| Tussengevel onverwarmde ruimte 2 |  | 0 | 0 |  | 3.8462 | 0.6 | 0
| Tussengevel onverwarmde ruimte 3 |  | 0 | 0 |  | 3.8462 | 0.6 | 0 | #DIV/0!
| Overige 1 (bijv deuren, kozijnen, borstwering) |  | 0 | 0 |  | 4.7619 | 1 | 0
| Overige 2 (bijv deuren, kozijnen, borstwering) |  | 0 | 0 |  | 4.7619 | 1 | 0
| Overige 3 (bijv deuren, kozijnen, borstwering) |  | 0 | 0 |  | 4.7619 | 1 | 0
| Overige 4 (bijv deuren, kozijnen, borstwering) |  | 0 | 0 |  | 4.7619 | 1 | 0
| Overige 5 (bijv deuren, kozijnen, borstwering) |  | 0 |  | 0 | 0 | 1 | 0
| Overige 6 (bijv deuren, kozijnen, borstwering) |  | 0 |  | 0 | 0 | 1 | 0
| Overige 7 (bijv deuren, kozijnen, borstwering) |  | 0 |  | 0 | 0 | 1 | 0
| Overige 8 (bijv deuren, kozijnen, borstwering) |  | 0 |  | 0 | 0 | 1 | 0 | #DIV/0!
| Raamdeel 1 |  | 0 |  | 0 | 0 | 1 | 0
| Raamdeel 2 |  | 0 |  | 0 | 0 | 1 | 0
| Raamdeel 3 |  | 0 |  | 0 | 0 | 1 | 0
| Raamdeel 4 |  | 0 |  | 0 | 0 | 1 | 0
| Raamdeel 5 |  | 0 |  | 0 | 0 | 1 | 0 | #DIV/0!
| TOTAAL | W/K | [5 empty] | 0
| Transmissieverliezen | MJ/jaar | [6 empty] | 0
3. INFILTRATIE & VENTILATIE
| Qv10 (mate van kierdichtheid) | dm3/sm2 |  | 0
| Infiltratievoud | ach |  |  |  |  | #DIV/0!
| Infiltratiedebiet | m3/s |  |  |  |  | #DIV/0!
| Verlies tgv Infiltratie | W/K |  |  |  |  | #DIV/0! | #DIV/0!
| Ventilatievoud | ach |  | 0
| Type ventilatie |  |  | 0
| Vraaggestuurd ventilatie? |  |  | 0
| Rendement warmteterugwinning (WTW) | % |  | 0%
| Ventilatiedebiet | m3/s |  |  |  |  | 0
| Verlies tgv ventilatie | W/K |  |  |  |  | 0 | #DIV/0!
| TOTAAL | W/K |  |  |  |  | #DIV/0!
| Infiltratie & Ventilatieverliezen | MJ/jaar | [5 empty] | 0
| Elektriciteitsgebruik ventilatiesysteem | kWh/jaar |  |  |  |  | 0
4. TAPWATER
| Temperatuur koud leidingwater | °C |  | 10
| Temperatuur warm tapwater | °C |  | 40
| Delta-T | [5 empty] | 30
| CW klasse |  |  | 5
| Waterdebiet | liter/min |  |  |  |  | 12
| Afwezigheid i.v.m. vakantie | weken/jaar |  | 4
| Gemiddelde lengte douchebeurt | min |  | 0
| Totaal aantal douchebeurten | per week |  | 0
| Rendement douche-WTW | % |  | 0
| Aantal douchebeurten per jaar | [5 empty] | 0
| Energie per douchebeurt | GJ |  |  |  |  | 0
| Energievraag tapwater | GJ/jaar |  |  |  | 0
| Totaal aantal badbeurten | per week |  | 0
| Hoeveelheid water per badbeurt | liter |  | 110
| Aantal badbeurten per jaar | [5 empty] | 0
| Energie per douchebeurt | GJ |  |  |  |  | 0.013794
| Energievraag tapwater | GJ/jaar |  |  |  | 0
| Totale duur gebruik keuken/wastafelkraan voor warm water | min/dag |  | 0
| Tapwater per dag | GJ/dag |  |  |  |  | 0
| Energievraag tapwater | GJ/jaar |  |  |  | 0
| Totaal tapwatervraag | GJ/jaar |  |  |  | 0
Primair opwekapparaat
| Aandeel |  |  | 100% |  | 0 | GJ/jaar
| Energiebron warm tapwater installatie |  |  | 0
| Rendement/COP warm tapwater installatie |  |  | 0
| Opbrengst Zonneboiler |  |  | 0 |  | 0 | GJ/jaar
| Stilstandverliezen |  |  | 0 |  | 0 | GJ/jaar
| Energie voor tapwaterinstallatie | GJ/jaar |  |  |  | 0 | GJ/jaar
Secundair opwekapparaat
| Aandeel |  |  | 0% |  | 0 | GJ/jaar
| Energiebron warm tapwater installatie |  |  | Elektriciteit
| Rendement/COP warm tapwater installatie |  |  | 1
| Stilstandverliezen |  |  | Geen |  | 0 | GJ/jaar
| Energie voor tapwaterinstallatie | GJ/jaar |  |  |  | 0 | GJ/jaar
5. VERWARMING
Primair opwekapparaat
| Aandeel |  |  | 100% |  | 0 | GJ/jaar
| Energiebron ruimteverwarmingsinstallatie |  |  | 0
| Rendement/COP ruimteverwarmingsinstallatie |  |  | 0
| Bijdrage Zonneboiler | GJ/jaar |  | 0 |  | 0 | GJ/jaar
| Energie voor ruimteverwarmingsinstallatie | GJ/jaar |  |  |  | #DIV/0! | GJ/jaar
Secundair opwekapparaat
| Aandeel |  |  | 0% |  | 0 | GJ/jaar
| Energiebron ruimteverwarmingsinstallatie |  |  | Gas
| Rendement/COP ruimteverwarmingsinstallatie |  |  | 1
| Vermogen hulpenergie | W |  | 0 |  | 0 | kWh/jaar |  | F150 wordt niet gebruik. Zelf waarde invullen in "Invul" cel F152.
| Energie voor ruimteverwarmingsinstallatie | GJ/jaar |  |  |  | 0 | GJ/jaar
6. ZONINSTRALING
|  |  | Oppervlak | ZTA | Schaduw | Zontoetreding |  | Bruto zoninstr.
|  |  | [m2] | [-] | [%] | % |  | MJ/jaar
| Glas Zuid |  | 0 | 0 | 0 | 100
| Glas West |  | 0 | 0 | 0 | 100
| Glas Noord |  | 0 | 0 | 0 | 100
| Glas Oost |  | 0 | 0 | 0 | 100
| TOTAAL | MJ/jaar | [5 empty] | 0
7. KOKEN
| Intensiteit |  |  | 0
| Energiebron |  |  | 0 |  |  | Gas | Elektriciteit
[6 empty] | MJ | m3 | kWh
| Energiegebruik |  |  |  |  | #N/A | 0 | #N/A
8. ELEKTRISCHE APPARATEN
[6 empty] | Energiegebruik | Energiegebruik | Bijdrage intern
[6 empty] | kWh/beurt | kWh/jaar | kWh/jaar
| Vaatwasser | beurten/week |  | 0 |  | 1.39 | 0 | 0
| Wasmachine | beurten/week |  | 0 |  | 1.1 | 0 | 0
| Droger | beurten/week |  | 0 |  | 2.85 | 0 | 0
| Hulpenergie voor verwarmen | kWh/jaar |  | 0 |  |  | 0 | 0
| Verlichting | kWh/jaar |  | 0 |  |  | 0 | 0
| Overige | kWh/jaar |  | 0 |  |  | 0 | 0
| TOTAAL | [5 empty] | 0 | 0
9. INTERNE WARMTELAST STOOKSEIZOEN
| Interne warmtelast personen | kWh/maand |  |  |  |  | 0
| Interne warmtelast apparaten | kWh/maand |  |  |  |  | 0
| Interne warmtelast ventilatiesysteem | kWh/maand |  |  |  |  | 0
| Totaal (bruto) | MJ/maand |  |  |  |  | 0
| Interne warmtelast tbv warmtewinst | MJ/jaar |  |  |  |  | 0
10. ENERGIEBALANS
| Ventilatie & Infiltratie | MJ/jaar |  |  |  |  | 0
| Transmissieverliezen | MJ/jaar |  |  |  |  | 0
| Zoninstraling | MJ/jaar |  |  |  |  | 0
| Interne warmtelast | MJ/jaar |  |  |  |  | 0
| Verwarmingsvraag | MJ/jaar |  |  |  |  | 0
| Energie voor ruimteverwarmingsinstallatie | MJ/jaar |  |  |  |  | #DIV/0!
11. PV Calculator
| Aantal panelen | panelen |  | 7
| Vermogen per paneel | Wp/paneel |  | 225
| Orientatie |  |  | West |  |  | 0.8
| Dakhoek | graden |  | 40 |  |  | 0.99099
| Eigen reductie inschatting t.g.v. schaduw en zonuren |  |  | 0
| Opwekking | kWh/jaar |  |  |  |  | 1248.6486
20. Maandelijkse warmtelastberekening
[11 empty] | BRUTO | [6 empty] | NETTO
| (Scroll naar kolom Q) | [8 empty] | Maand | Zuid | West | Noord | Oost | Totaal | Intern | Qwinst | Zon | Intern | Transmissie | Inf+Ven | Qverlies | Qw/Qv | Eta | TOTAAL
[10 empty] | 6 | 0 | 0 | 0 | 0 | 0 | 0 | 0 | #DIV/0! | #DIV/0! | 0 | #DIV/0! | #DIV/0! | #DIV/0! | #DIV/0! | #DIV/0!
[10 empty] | 7 | 0 | 0 | 0 | 0 | 0 | 0 | 0 | #DIV/0! | #DIV/0! | 0 | #DIV/0! | #DIV/0! | #DIV/0! | #DIV/0! | #DIV/0!
[10 empty] | 8 | 0 | 0 | 0 | 0 | 0 | 0 | 0 | #DIV/0! | #DIV/0! | 0 | #DIV/0! | #DIV/0! | #DIV/0! | #DIV/0! | #DIV/0!
[10 empty] | 9 | 0 | 0 | 0 | 0 | 0 | 0 | 0 | #DIV/0! | #DIV/0! | 0 | #DIV/0! | #DIV/0! | #DIV/0! | #DIV/0! | #DIV/0!
[10 empty] | 10 | 0 | 0 | 0 | 0 | 0 | 0 | 0 | #DIV/0! | #DIV/0! | 0 | #DIV/0! | #DIV/0! | #DIV/0! | #DIV/0! | #DIV/0!
[10 empty] | 11 | 0 | 0 | 0 | 0 | 0 | 0 | 0 | #DIV/0! | #DIV/0! | 0 | #DIV/0! | #DIV/0! | #DIV/0! | #DIV/0! | #DIV/0!
[10 empty] | 12 | 0 | 0 | 0 | 0 | 0 | 0 | 0 | #DIV/0! | #DIV/0! | 0 | #DIV/0! | #DIV/0! | #DIV/0! | #DIV/0! | #DIV/0!
[10 empty] | 1 | 0 | 0 | 0 | 0 | 0 | 0 | 0 | #DIV/0! | #DIV/0! | 0 | #DIV/0! | #DIV/0! | #DIV/0! | #DIV/0! | #DIV/0!
[10 empty] | 2 | 0 | 0 | 0 | 0 | 0 | 0 | 0 | #DIV/0! | #DIV/0! | 0 | #DIV/0! | #DIV/0! | #DIV/0! | #DIV/0! | #DIV/0!
[10 empty] | 3 | 0 | 0 | 0 | 0 | 0 | 0 | 0 | #DIV/0! | #DIV/0! | 0 | #DIV/0! | #DIV/0! | #DIV/0! | #DIV/0! | #DIV/0!
[10 empty] | 4 | 0 | 0 | 0 | 0 | 0 | 0 | 0 | #DIV/0! | #DIV/0! | 0 | #DIV/0! | #DIV/0! | #DIV/0! | #DIV/0! | #DIV/0!
[10 empty] | 5 | 0 | 0 | 0 | 0 | 0 | 0 | 0 | #DIV/0! | #DIV/0! | 0 | #DIV/0! | #DIV/0! | #DIV/0! | #DIV/0! | #DIV/0!
[10 empty] | Stookseizoen | [7 empty] | 0 | 0 | 0 | 0 |  |  |  | 0
Alle waarden zijn in MJ
Qwinst = Totaal zon + Intern
Netto warmtewinst = eta * bruto warmtewinst
NEN5128:2004

## Rekensheet_3 (hidden)
REKENSHEET - 3e verbeterslag
|  |  | Ingevuld |  |  | Berekend
1. EIGENSCHAPPEN WONING
| Huidig gasverbruik conform energierekening | m³/jaar |  | 0
| Huidig elektriciteitsgebruik conform energierekening | kWh/jaar |  | 0
| Huidig houtgebruik | kg/jaar |  | 0
| Huidig warmtegebruik (warmtenet) | GJ/jaar |  | 0
| Vloeroppervlakte | m2 |  | 0
| Volume van de woning: | m³ |  | 0
| Hoogte vertrek (gemiddeld) | m |  |  |  |  | #DIV/0!
| Ruimtetemperatuur bij aanwezigheid | °C |  | 20
| Ruimtetemperatuur bij afwezigheid/slapen | °C |  | 15
| Deel van de woning waar verwarmd wordt: | % |  | 80
| Gemiddelde binnentemperatuur stookseizoen | °C |  |  |  |  | 16.2
| Aantal bewoners: |  |  | 0
| Percentage thuis (gemiddeld per 24 uur) | % |  | 60
2. EIGENSCHAPPEN CASCO
|  |  | Oppervlak | Rc | U | Ueff | Weegfactor | Verlies
|  |  | [m2] | [m2K/W] | [W/m2K] | [W/m2K] |  | [W/K]
| Vloerdeel 1 |  | 0 | 0 |  | 2.9412 | 0.5 | 0
| Vloerdeel 2 |  | 0 | 0 |  | 2.9412 | 0.5 | 0
| Vloerdeel 3 |  | 0 | 0 |  | 2.9412 | 0.5 | 0 | #DIV/0!
| Dakdeel 1 |  | 0 | 0 |  | 7.1429 | 1 | 0
| Dakdeel 2 |  | 0 | 0 |  | 7.1429 | 1 | 0
| Dakdeel 3 |  | 0 | 0 |  | 7.1429 | 1 | 0
| Dakdeel 4 |  | 0 | 0 |  | 7.1429 | 1 | 0 | #DIV/0!
| Dichte buitengevel 1 (exclusief raamdelen) |  | 0 | 0 |  | 5.8824 | 1 | 0
| Dichte buitengevel 2 |  | 0 | 0 |  | 5.8824 | 1 | 0
| Dichte buitengevel 3 |  | 0 | 0 |  | 5.8824 | 1 | 0
| Dichte buitengevel 4 |  | 0 | 0 |  | 5.8824 | 1 | 0 | #DIV/0!
| Tussengevel onverwarmde ruimte 1 |  | 0 | 0 |  | 3.8462 | 0.6 | 0
| Tussengevel onverwarmde ruimte 2 |  | 0 | 0 |  | 3.8462 | 0.6 | 0
| Tussengevel onverwarmde ruimte 3 |  | 0 | 0 |  | 3.8462 | 0.6 | 0 | #DIV/0!
| Overige 1 (bijv deuren, kozijnen, borstwering) |  | 0 | 0 |  | 4.7619 | 1 | 0
| Overige 2 (bijv deuren, kozijnen, borstwering) |  | 0 | 0 |  | 4.7619 | 1 | 0
| Overige 3 (bijv deuren, kozijnen, borstwering) |  | 0 | 0 |  | 4.7619 | 1 | 0
| Overige 4 (bijv deuren, kozijnen, borstwering) |  | 0 | 0 |  | 4.7619 | 1 | 0
| Overige 5 (bijv deuren, kozijnen, borstwering) |  | 0 |  | 0 | 0 | 1 | 0
| Overige 6 (bijv deuren, kozijnen, borstwering) |  | 0 |  | 0 | 0 | 1 | 0
| Overige 7 (bijv deuren, kozijnen, borstwering) |  | 0 |  | 0 | 0 | 1 | 0
| Overige 8 (bijv deuren, kozijnen, borstwering) |  | 0 |  | 0 | 0 | 1 | 0 | #DIV/0!
| Raamdeel 1 |  | 0 |  | 0 | 0 | 1 | 0
| Raamdeel 2 |  | 0 |  | 0 | 0 | 1 | 0
| Raamdeel 3 |  | 0 |  | 0 | 0 | 1 | 0
| Raamdeel 4 |  | 0 |  | 0 | 0 | 1 | 0
| Raamdeel 5 |  | 0 |  | 0 | 0 | 1 | 0 | #DIV/0!
| TOTAAL | W/K | [5 empty] | 0
| Transmissieverliezen | MJ/jaar | [6 empty] | 0
3. INFILTRATIE & VENTILATIE
| Qv10 (mate van kierdichtheid) | dm3/sm2 |  | 0
| Infiltratievoud | ach |  |  |  |  | #DIV/0!
| Infiltratiedebiet | m3/s |  |  |  |  | #DIV/0!
| Verlies tgv Infiltratie | W/K |  |  |  |  | #DIV/0! | #DIV/0!
| Ventilatievoud | ach |  | 0
| Type ventilatie |  |  | 0
| Vraaggestuurd ventilatie? |  |  | 0
| Rendement warmteterugwinning (WTW) | % |  | 0%
| Ventilatiedebiet | m3/s |  |  |  |  | 0
| Verlies tgv ventilatie | W/K |  |  |  |  | 0 | #DIV/0!
| TOTAAL | W/K |  |  |  |  | #DIV/0!
| Infiltratie & Ventilatieverliezen | MJ/jaar | [5 empty] | 0
| Elektriciteitsgebruik ventilatiesysteem | kWh/jaar |  |  |  |  | 0
4. TAPWATER
| Temperatuur koud leidingwater | °C |  | 10
| Temperatuur warm tapwater | °C |  | 40
| Delta-T | [5 empty] | 30
| CW klasse |  |  | 5
| Waterdebiet | liter/min |  |  |  |  | 12
| Afwezigheid i.v.m. vakantie | weken/jaar |  | 4
| Gemiddelde lengte douchebeurt | min |  | 0
| Totaal aantal douchebeurten | per week |  | 0
| Rendement douche-WTW | % |  | 0
| Aantal douchebeurten per jaar | [5 empty] | 0
| Energie per douchebeurt | GJ |  |  |  |  | 0
| Energievraag tapwater | GJ/jaar |  |  |  | 0
| Totaal aantal badbeurten | per week |  | 0
| Hoeveelheid water per badbeurt | liter |  | 110
| Aantal badbeurten per jaar | [5 empty] | 0
| Energie per douchebeurt | GJ |  |  |  |  | 0.013794
| Energievraag tapwater | GJ/jaar |  |  |  | 0
| Totale duur gebruik keuken/wastafelkraan voor warm water | min/dag |  | 0
| Tapwater per dag | GJ/dag |  |  |  |  | 0
| Energievraag tapwater | GJ/jaar |  |  |  | 0
| Totaal tapwatervraag | GJ/jaar |  |  |  | 0
Primair opwekapparaat
| Aandeel |  |  | 100% |  | 0 | GJ/jaar
| Energiebron warm tapwater installatie |  |  | 0
| Rendement/COP warm tapwater installatie |  |  | 0
| Opbrengst Zonneboiler |  |  | 0 |  | 0 | GJ/jaar
| Stilstandverliezen |  |  | 0 |  | 0 | GJ/jaar
| Energie voor tapwaterinstallatie | GJ/jaar |  |  |  | 0 | GJ/jaar
Secundair opwekapparaat
| Aandeel |  |  | 0% |  | 0 | GJ/jaar
| Energiebron warm tapwater installatie |  |  | Elektriciteit
| Rendement/COP warm tapwater installatie |  |  | 1
| Stilstandverliezen |  |  | Geen |  | 0 | GJ/jaar
| Energie voor tapwaterinstallatie | GJ/jaar |  |  |  | 0 | GJ/jaar
5. VERWARMING
Primair opwekapparaat
| Aandeel |  |  | 100% |  | 0 | GJ/jaar
| Energiebron ruimteverwarmingsinstallatie |  |  | 0
| Rendement/COP ruimteverwarmingsinstallatie |  |  | 0
| Bijdrage Zonneboiler | GJ/jaar |  | 0 |  | 0 | GJ/jaar
| Energie voor ruimteverwarmingsinstallatie | GJ/jaar |  |  |  | #DIV/0! | GJ/jaar
Secundair opwekapparaat
| Aandeel |  |  | 0% |  | 0 | GJ/jaar
| Energiebron ruimteverwarmingsinstallatie |  |  | Gas
| Rendement/COP ruimteverwarmingsinstallatie |  |  | 1
| Vermogen hulpenergie | W |  | 0 |  | 0 | kWh/jaar |  | F150 wordt niet gebruik. Zelf waarde invullen in "Invul" cel F152.
| Energie voor ruimteverwarmingsinstallatie | GJ/jaar |  |  |  | 0 | GJ/jaar
6. ZONINSTRALING
|  |  | Oppervlak | ZTA | Schaduw | Zontoetreding |  | Bruto zoninstr.
|  |  | [m2] | [-] | [%] | % |  | MJ/jaar
| Glas Zuid |  | 0 | 0 | 0 | 100
| Glas West |  | 0 | 0 | 0 | 100
| Glas Noord |  | 0 | 0 | 0 | 100
| Glas Oost |  | 0 | 0 | 0 | 100
| TOTAAL | MJ/jaar | [5 empty] | 0
7. KOKEN
| Intensiteit |  |  | 0
| Energiebron |  |  | 0 |  |  | Gas | Elektriciteit
[6 empty] | MJ | m3 | kWh
| Energiegebruik |  |  |  |  | #N/A | 0 | #N/A
8. ELEKTRISCHE APPARATEN
[6 empty] | Energiegebruik | Energiegebruik | Bijdrage intern
[6 empty] | kWh/beurt | kWh/jaar | kWh/jaar
| Vaatwasser | beurten/week |  | 0 |  | 1.39 | 0 | 0
| Wasmachine | beurten/week |  | 0 |  | 1.1 | 0 | 0
| Droger | beurten/week |  | 0 |  | 2.85 | 0 | 0
| Hulpenergie voor verwarmen | kWh/jaar |  | 0 |  |  | 0 | 0
| Verlichting | kWh/jaar |  | 0 |  |  | 0 | 0
| Overige | kWh/jaar |  | 0 |  |  | 0 | 0
| TOTAAL | [5 empty] | 0 | 0
9. INTERNE WARMTELAST STOOKSEIZOEN
| Interne warmtelast personen | kWh/maand |  |  |  |  | 0
| Interne warmtelast apparaten | kWh/maand |  |  |  |  | 0
| Interne warmtelast ventilatiesysteem | kWh/maand |  |  |  |  | 0
| Totaal (bruto) | MJ/maand |  |  |  |  | 0
| Interne warmtelast tbv warmtewinst | MJ/jaar |  |  |  |  | 0
10. ENERGIEBALANS
| Ventilatie & Infiltratie | MJ/jaar |  |  |  |  | 0
| Transmissieverliezen | MJ/jaar |  |  |  |  | 0
| Zoninstraling | MJ/jaar |  |  |  |  | 0
| Interne warmtelast | MJ/jaar |  |  |  |  | 0
| Verwarmingsvraag | MJ/jaar |  |  |  |  | 0
| Energie voor ruimteverwarmingsinstallatie | MJ/jaar |  |  |  |  | #DIV/0!
11. PV Calculator
| Aantal panelen | panelen |  | 7
| Vermogen per paneel | Wp/paneel |  | 225
| Orientatie |  |  | West |  |  | 0.8
| Dakhoek | graden |  | 40 |  |  | 0.99099
| Eigen reductie inschatting t.g.v. schaduw en zonuren |  |  | 0
| Opwekking | kWh/jaar |  |  |  |  | 1248.6486
20. Maandelijkse warmtelastberekening
[11 empty] | BRUTO | [6 empty] | NETTO
| (Scroll naar kolom Q) | [8 empty] | Maand | Zuid | West | Noord | Oost | Totaal | Intern | Qwinst | Zon | Intern | Transmissie | Inf+Ven | Qverlies | Qw/Qv | Eta | TOTAAL
[10 empty] | 6 | 0 | 0 | 0 | 0 | 0 | 0 | 0 | #DIV/0! | #DIV/0! | 0 | #DIV/0! | #DIV/0! | #DIV/0! | #DIV/0! | #DIV/0!
[10 empty] | 7 | 0 | 0 | 0 | 0 | 0 | 0 | 0 | #DIV/0! | #DIV/0! | 0 | #DIV/0! | #DIV/0! | #DIV/0! | #DIV/0! | #DIV/0!
[10 empty] | 8 | 0 | 0 | 0 | 0 | 0 | 0 | 0 | #DIV/0! | #DIV/0! | 0 | #DIV/0! | #DIV/0! | #DIV/0! | #DIV/0! | #DIV/0!
[10 empty] | 9 | 0 | 0 | 0 | 0 | 0 | 0 | 0 | #DIV/0! | #DIV/0! | 0 | #DIV/0! | #DIV/0! | #DIV/0! | #DIV/0! | #DIV/0!
[10 empty] | 10 | 0 | 0 | 0 | 0 | 0 | 0 | 0 | #DIV/0! | #DIV/0! | 0 | #DIV/0! | #DIV/0! | #DIV/0! | #DIV/0! | #DIV/0!
[10 empty] | 11 | 0 | 0 | 0 | 0 | 0 | 0 | 0 | #DIV/0! | #DIV/0! | 0 | #DIV/0! | #DIV/0! | #DIV/0! | #DIV/0! | #DIV/0!
[10 empty] | 12 | 0 | 0 | 0 | 0 | 0 | 0 | 0 | #DIV/0! | #DIV/0! | 0 | #DIV/0! | #DIV/0! | #DIV/0! | #DIV/0! | #DIV/0!
[10 empty] | 1 | 0 | 0 | 0 | 0 | 0 | 0 | 0 | #DIV/0! | #DIV/0! | 0 | #DIV/0! | #DIV/0! | #DIV/0! | #DIV/0! | #DIV/0!
[10 empty] | 2 | 0 | 0 | 0 | 0 | 0 | 0 | 0 | #DIV/0! | #DIV/0! | 0 | #DIV/0! | #DIV/0! | #DIV/0! | #DIV/0! | #DIV/0!
[10 empty] | 3 | 0 | 0 | 0 | 0 | 0 | 0 | 0 | #DIV/0! | #DIV/0! | 0 | #DIV/0! | #DIV/0! | #DIV/0! | #DIV/0! | #DIV/0!
[10 empty] | 4 | 0 | 0 | 0 | 0 | 0 | 0 | 0 | #DIV/0! | #DIV/0! | 0 | #DIV/0! | #DIV/0! | #DIV/0! | #DIV/0! | #DIV/0!
[10 empty] | 5 | 0 | 0 | 0 | 0 | 0 | 0 | 0 | #DIV/0! | #DIV/0! | 0 | #DIV/0! | #DIV/0! | #DIV/0! | #DIV/0! | #DIV/0!
[10 empty] | Stookseizoen | [7 empty] | 0 | 0 | 0 | 0 |  |  |  | 0
Alle waarden zijn in MJ
Qwinst = Totaal zon + Intern
Netto warmtewinst = eta * bruto warmtewinst
NEN5128:2004

## Rekensheet_4 (hidden)
REKENSHEET - 4e verbetering
|  |  | Ingevuld |  |  | Berekend
1. EIGENSCHAPPEN WONING
| Huidig gasverbruik conform energierekening | m³/jaar |  | 0
| Huidig elektriciteitsgebruik conform energierekening | kWh/jaar |  | 0
| Huidig houtgebruik | kg/jaar |  | 0
| Huidig warmtegebruik (warmtenet) | GJ/jaar |  | 0
| Vloeroppervlakte | m2 |  | 0
| Volume van de woning: | m³ |  | 0
| Hoogte vertrek (gemiddeld) | m |  |  |  |  | #DIV/0!
| Ruimtetemperatuur bij aanwezigheid | °C |  | 20
| Ruimtetemperatuur bij afwezigheid/slapen | °C |  | 15
| Deel van de woning waar verwarmd wordt: | % |  | 80
| Gemiddelde binnentemperatuur stookseizoen | °C |  |  |  |  | 16.2
| Aantal bewoners: |  |  | 0
| Percentage thuis (gemiddeld per 24 uur) | % |  | 60
2. EIGENSCHAPPEN CASCO
|  |  | Oppervlak | Rc | U | Ueff | Weegfactor | Verlies
|  |  | [m2] | [m2K/W] | [W/m2K] | [W/m2K] |  | [W/K]
| Vloerdeel 1 |  | 0 | 0 |  | 2.9412 | 0.5 | 0
| Vloerdeel 2 |  | 0 | 0 |  | 2.9412 | 0.5 | 0
| Vloerdeel 3 |  | 0 | 0 |  | 2.9412 | 0.5 | 0 | #DIV/0!
| Dakdeel 1 |  | 0 | 0 |  | 7.1429 | 1 | 0
| Dakdeel 2 |  | 0 | 0 |  | 7.1429 | 1 | 0
| Dakdeel 3 |  | 0 | 0 |  | 7.1429 | 1 | 0
| Dakdeel 4 |  | 0 | 0 |  | 7.1429 | 1 | 0 | #DIV/0!
| Dichte buitengevel 1 (exclusief raamdelen) |  | 0 | 0 |  | 5.8824 | 1 | 0
| Dichte buitengevel 2 |  | 0 | 0 |  | 5.8824 | 1 | 0
| Dichte buitengevel 3 |  | 0 | 0 |  | 5.8824 | 1 | 0
| Dichte buitengevel 4 |  | 0 | 0 |  | 5.8824 | 1 | 0 | #DIV/0!
| Tussengevel onverwarmde ruimte 1 |  | 0 | 0 |  | 3.8462 | 0.6 | 0
| Tussengevel onverwarmde ruimte 2 |  | 0 | 0 |  | 3.8462 | 0.6 | 0
| Tussengevel onverwarmde ruimte 3 |  | 0 | 0 |  | 3.8462 | 0.6 | 0 | #DIV/0!
| Overige 1 (bijv deuren, kozijnen, borstwering) |  | 0 | 0 |  | 4.7619 | 1 | 0
| Overige 2 (bijv deuren, kozijnen, borstwering) |  | 0 | 0 |  | 4.7619 | 1 | 0
| Overige 3 (bijv deuren, kozijnen, borstwering) |  | 0 | 0 |  | 4.7619 | 1 | 0
| Overige 4 (bijv deuren, kozijnen, borstwering) |  | 0 | 0 |  | 4.7619 | 1 | 0
| Overige 5 (bijv deuren, kozijnen, borstwering) |  | 0 |  | 0 | 0 | 1 | 0
| Overige 6 (bijv deuren, kozijnen, borstwering) |  | 0 |  | 0 | 0 | 1 | 0
| Overige 7 (bijv deuren, kozijnen, borstwering) |  | 0 |  | 0 | 0 | 1 | 0
| Overige 8 (bijv deuren, kozijnen, borstwering) |  | 0 |  | 0 | 0 | 1 | 0 | #DIV/0!
| Raamdeel 1 |  | 0 |  | 0 | 0 | 1 | 0
| Raamdeel 2 |  | 0 |  | 0 | 0 | 1 | 0
| Raamdeel 3 |  | 0 |  | 0 | 0 | 1 | 0
| Raamdeel 4 |  | 0 |  | 0 | 0 | 1 | 0
| Raamdeel 5 |  | 0 |  | 0 | 0 | 1 | 0 | #DIV/0!
| TOTAAL | W/K | [5 empty] | 0
| Transmissieverliezen | MJ/jaar | [6 empty] | 0
3. INFILTRATIE & VENTILATIE
| Qv10 (mate van kierdichtheid) | dm3/sm2 |  | 0
| Infiltratievoud | ach |  |  |  |  | #DIV/0!
| Infiltratiedebiet | m3/s |  |  |  |  | #DIV/0!
| Verlies tgv Infiltratie | W/K |  |  |  |  | #DIV/0! | #DIV/0!
| Ventilatievoud | ach |  | 0
| Type ventilatie |  |  | 0
| Vraaggestuurd ventilatie? |  |  | 0
| Rendement warmteterugwinning (WTW) | % |  | 0%
| Ventilatiedebiet | m3/s |  |  |  |  | 0
| Verlies tgv ventilatie | W/K |  |  |  |  | 0 | #DIV/0!
| TOTAAL | W/K |  |  |  |  | #DIV/0!
| Infiltratie & Ventilatieverliezen | MJ/jaar | [5 empty] | 0
| Elektriciteitsgebruik ventilatiesysteem | kWh/jaar |  |  |  |  | 0
4. TAPWATER
| Temperatuur koud leidingwater | °C |  | 10
| Temperatuur warm tapwater | °C |  | 40
| Delta-T | [5 empty] | 30
| CW klasse |  |  | 5
| Waterdebiet | liter/min |  |  |  |  | 12
| Afwezigheid i.v.m. vakantie | weken/jaar |  | 4
| Gemiddelde lengte douchebeurt | min |  | 0
| Totaal aantal douchebeurten | per week |  | 0
| Rendement douche-WTW | % |  | 0
| Aantal douchebeurten per jaar | [5 empty] | 0
| Energie per douchebeurt | GJ |  |  |  |  | 0
| Energievraag tapwater | GJ/jaar |  |  |  | 0
| Totaal aantal badbeurten | per week |  | 0
| Hoeveelheid water per badbeurt | liter |  | 110
| Aantal badbeurten per jaar | [5 empty] | 0
| Energie per douchebeurt | GJ |  |  |  |  | 0.013794
| Energievraag tapwater | GJ/jaar |  |  |  | 0
| Totale duur gebruik keuken/wastafelkraan voor warm water | min/dag |  | 0
| Tapwater per dag | GJ/dag |  |  |  |  | 0
| Energievraag tapwater | GJ/jaar |  |  |  | 0
| Totaal tapwatervraag | GJ/jaar |  |  |  | 0
Primair opwekapparaat
| Aandeel |  |  | 100% |  | 0 | GJ/jaar
| Energiebron warm tapwater installatie |  |  | 0
| Rendement/COP warm tapwater installatie |  |  | 0
| Opbrengst Zonneboiler |  |  | 0 |  | 0 | GJ/jaar
| Stilstandverliezen |  |  | 0 |  | 0 | GJ/jaar
| Energie voor tapwaterinstallatie | GJ/jaar |  |  |  | 0 | GJ/jaar
Secundair opwekapparaat
| Aandeel |  |  | 0% |  | 0 | GJ/jaar
| Energiebron warm tapwater installatie |  |  | Elektriciteit
| Rendement/COP warm tapwater installatie |  |  | 1
| Stilstandverliezen |  |  | Geen |  | 0 | GJ/jaar
| Energie voor tapwaterinstallatie | GJ/jaar |  |  |  | 0 | GJ/jaar
5. VERWARMING
Primair opwekapparaat
| Aandeel |  |  | 100% |  | 0 | GJ/jaar
| Energiebron ruimteverwarmingsinstallatie |  |  | 0
| Rendement/COP ruimteverwarmingsinstallatie |  |  | 0
| Bijdrage Zonneboiler | GJ/jaar |  | 0 |  | 0 | GJ/jaar
| Energie voor ruimteverwarmingsinstallatie | GJ/jaar |  |  |  | #DIV/0! | GJ/jaar
Secundair opwekapparaat
| Aandeel |  |  | 0% |  | 0 | GJ/jaar
| Energiebron ruimteverwarmingsinstallatie |  |  | Gas
| Rendement/COP ruimteverwarmingsinstallatie |  |  | 1
| Vermogen hulpenergie | W |  | 0 |  | 0 | kWh/jaar |  | F150 wordt niet gebruik. Zelf waarde invullen in "Invul" cel F152.
| Energie voor ruimteverwarmingsinstallatie | GJ/jaar |  |  |  | 0 | GJ/jaar
6. ZONINSTRALING
|  |  | Oppervlak | ZTA | Schaduw | Zontoetreding |  | Bruto zoninstr.
|  |  | [m2] | [-] | [%] | % |  | MJ/jaar
| Glas Zuid |  | 0 | 0 | 0 | 100
| Glas West |  | 0 | 0 | 0 | 100
| Glas Noord |  | 0 | 0 | 0 | 100
| Glas Oost |  | 0 | 0 | 0 | 100
| TOTAAL | MJ/jaar | [5 empty] | 0
7. KOKEN
| Intensiteit |  |  | 0
| Energiebron |  |  | 0 |  |  | Gas | Elektriciteit
[6 empty] | MJ | m3 | kWh
| Energiegebruik |  |  |  |  | #N/A | 0 | #N/A
8. ELEKTRISCHE APPARATEN
[6 empty] | Energiegebruik | Energiegebruik | Bijdrage intern
[6 empty] | kWh/beurt | kWh/jaar | kWh/jaar
| Vaatwasser | beurten/week |  | 0 |  | 1.39 | 0 | 0
| Wasmachine | beurten/week |  | 0 |  | 1.1 | 0 | 0
| Droger | beurten/week |  | 0 |  | 2.85 | 0 | 0
| Hulpenergie voor verwarmen | kWh/jaar |  | 0 |  |  | 0 | 0
| Verlichting | kWh/jaar |  | 0 |  |  | 0 | 0
| Overige | kWh/jaar |  | 0 |  |  | 0 | 0
| TOTAAL | [5 empty] | 0 | 0
9. INTERNE WARMTELAST STOOKSEIZOEN
| Interne warmtelast personen | kWh/maand |  |  |  |  | 0
| Interne warmtelast apparaten | kWh/maand |  |  |  |  | 0
| Interne warmtelast ventilatiesysteem | kWh/maand |  |  |  |  | 0
| Totaal (bruto) | MJ/maand |  |  |  |  | 0
| Interne warmtelast tbv warmtewinst | MJ/jaar |  |  |  |  | 0
10. ENERGIEBALANS
| Ventilatie & Infiltratie | MJ/jaar |  |  |  |  | 0
| Transmissieverliezen | MJ/jaar |  |  |  |  | 0
| Zoninstraling | MJ/jaar |  |  |  |  | 0
| Interne warmtelast | MJ/jaar |  |  |  |  | 0
| Verwarmingsvraag | MJ/jaar |  |  |  |  | 0
| Energie voor ruimteverwarmingsinstallatie | MJ/jaar |  |  |  |  | #DIV/0!
11. PV Calculator
| Aantal panelen | panelen |  | 7
| Vermogen per paneel | Wp/paneel |  | 225
| Orientatie |  |  | West |  |  | 0.8
| Dakhoek | graden |  | 40 |  |  | 0.99099
| Eigen reductie inschatting t.g.v. schaduw en zonuren |  |  | 0
| Opwekking | kWh/jaar |  |  |  |  | 1248.6486
20. Maandelijkse warmtelastberekening
[11 empty] | BRUTO | [6 empty] | NETTO
| (Scroll naar kolom Q) | [8 empty] | Maand | Zuid | West | Noord | Oost | Totaal | Intern | Qwinst | Zon | Intern | Transmissie | Inf+Ven | Qverlies | Qw/Qv | Eta | TOTAAL
[10 empty] | 6 | 0 | 0 | 0 | 0 | 0 | 0 | 0 | #DIV/0! | #DIV/0! | 0 | #DIV/0! | #DIV/0! | #DIV/0! | #DIV/0! | #DIV/0!
[10 empty] | 7 | 0 | 0 | 0 | 0 | 0 | 0 | 0 | #DIV/0! | #DIV/0! | 0 | #DIV/0! | #DIV/0! | #DIV/0! | #DIV/0! | #DIV/0!
[10 empty] | 8 | 0 | 0 | 0 | 0 | 0 | 0 | 0 | #DIV/0! | #DIV/0! | 0 | #DIV/0! | #DIV/0! | #DIV/0! | #DIV/0! | #DIV/0!
[10 empty] | 9 | 0 | 0 | 0 | 0 | 0 | 0 | 0 | #DIV/0! | #DIV/0! | 0 | #DIV/0! | #DIV/0! | #DIV/0! | #DIV/0! | #DIV/0!
[10 empty] | 10 | 0 | 0 | 0 | 0 | 0 | 0 | 0 | #DIV/0! | #DIV/0! | 0 | #DIV/0! | #DIV/0! | #DIV/0! | #DIV/0! | #DIV/0!
[10 empty] | 11 | 0 | 0 | 0 | 0 | 0 | 0 | 0 | #DIV/0! | #DIV/0! | 0 | #DIV/0! | #DIV/0! | #DIV/0! | #DIV/0! | #DIV/0!
[10 empty] | 12 | 0 | 0 | 0 | 0 | 0 | 0 | 0 | #DIV/0! | #DIV/0! | 0 | #DIV/0! | #DIV/0! | #DIV/0! | #DIV/0! | #DIV/0!
[10 empty] | 1 | 0 | 0 | 0 | 0 | 0 | 0 | 0 | #DIV/0! | #DIV/0! | 0 | #DIV/0! | #DIV/0! | #DIV/0! | #DIV/0! | #DIV/0!
[10 empty] | 2 | 0 | 0 | 0 | 0 | 0 | 0 | 0 | #DIV/0! | #DIV/0! | 0 | #DIV/0! | #DIV/0! | #DIV/0! | #DIV/0! | #DIV/0!
[10 empty] | 3 | 0 | 0 | 0 | 0 | 0 | 0 | 0 | #DIV/0! | #DIV/0! | 0 | #DIV/0! | #DIV/0! | #DIV/0! | #DIV/0! | #DIV/0!
[10 empty] | 4 | 0 | 0 | 0 | 0 | 0 | 0 | 0 | #DIV/0! | #DIV/0! | 0 | #DIV/0! | #DIV/0! | #DIV/0! | #DIV/0! | #DIV/0!
[10 empty] | 5 | 0 | 0 | 0 | 0 | 0 | 0 | 0 | #DIV/0! | #DIV/0! | 0 | #DIV/0! | #DIV/0! | #DIV/0! | #DIV/0! | #DIV/0!
[10 empty] | Stookseizoen | [7 empty] | 0 | 0 | 0 | 0 |  |  |  | 0
Alle waarden zijn in MJ
Qwinst = Totaal zon + Intern
Netto warmtewinst = eta * bruto warmtewinst
NEN5128:2004

## Data (hidden)
Hulptabel |  | Warmtebron |  |  | Maanden |  |  |  |  | Zoninstraling [MJ/m2]
Ja |  | Gas |  |  | Januari | 1 |  | Maand | T_buiten | Zuid | West | Noord | Oost
Nee |  | Elektriciteit |  |  | Februari | 2 |  | 6 | 14.581 | 315 | 417 | 229 | 297
|  | Warmtenet |  |  | Maart | 3 |  | 7 | 16.9039 | 290 | 348 | 192 | 261
|  | Hout |  |  | April | 4 |  | 8 | 16.848 | 366 | 334 | 161 | 287
[5 empty] | Mei | 5 |  | 9 | 13.3954 | 273 | 248 | 107 | 153
Koken | Vraag |  |  |  | Juni | 6 |  | 10 | 10.5913 | 203 | 104 | 64 | 87
Laag | 263.775 |  |  |  | Juli | 7 |  | 11 | 5.5091 | 73 | 40 | 33 | 36
Gemiddeld | 597.89 |  |  |  | Augustus | 8 |  | 12 | 3.2886 | 22 | 22 | 22 | 22
Hoog | 1125.44 |  |  |  | September | 9 |  | 1 | 2.1418 | 41 | 39 | 39 | 39
[5 empty] | Oktober | 10 |  | 2 | 2.1391 | 143 | 73 | 48 | 58
Rendement Koken |  |  |  |  | November | 11 |  | 3 | 4.9875 | 265 | 167 | 89 | 130
Gas | Elektra |  |  |  | December | 12 |  | 4 | 7.6267 | 307 | 244 | 123 | 194
50% | 90% | [6 empty] | 5 | 12.2551 | 309 | 353 | 184 | 275
Tapwater en CW-klassen
CW klasse | waterprod |  | Stilstandverliezen
| l/min |  |  | GJ/jaar | Bron
1 | 3 |  | Geen | 0
2 | 5 |  | Korte leiding | 0.5 | !schatting
3 | 7 |  | Lange leiding | 1 | !schatting
4 | 9.5 |  | Comfortboiler | 3.9 | !getal frans koene
5 | 12
6 | 15 |  | Elektriciteitsgebruik ventilatie
|  |  | Ventilatie | kWh/jaar
|  |  | 100% Natuurlijk | 0
|  |  | Mechanische afzuiging | 175
|  |  | Balansventilatie | 450
|  |  |  | PV - orientatie |  |  | PV - inclinatie
Benuttingsfactor warmtewinst (BRON: NEN 5128) |  |  |  | Oost | 0.8 |  | 0 | 0.9009 | 1
Qw/Qv | Mu |  |  | Zuidoost | 0.95 |  | 5 | 0.92793 | 1.03
0 | 1 |  |  | Zuid | 1 |  | 10 | 0.95495 | 1.06
0.5 | 1 |  |  | Zuidwest | 0.95 |  | 15 | 0.97297 | 1.08
0.6 | 0.99 |  |  | West | 0.8 |  | 20 | 0.99099 | 1.1
0.7 | 0.99 | [5 empty] | 25 | 1 | 1.11
0.8 | 0.97 | [5 empty] | 30 | 1 | 1.11
0.9 | 0.94 | [5 empty] | 35 | 1 | 1.11
1 | 0.89 | [5 empty] | 40 | 0.99099 | 1.1
1.1 | 0.85 | [5 empty] | 45 | 0.98198 | 1.09
1.2 | 0.8 | [5 empty] | 50 | 0.96396 | 1.07
1.3 | 0.75 | [5 empty] | 55 | 0.94595 | 1.05
1.4 | 0.7 | [5 empty] | 60 | 0.91892 | 1.02
1.5 | 0.66 | [5 empty] | 65 | 0.88288 | 0.98
1.6 | 0.62 | [5 empty] | 70 | 0.85586 | 0.95
1.7 | 0.59 | [5 empty] | 75 | 0.81081 | 0.9
1.8 | 0.55 | [5 empty] | 80 | 0.78378 | 0.87
1.9 | 0.53 | [5 empty] | 85 | 0.73874 | 0.82
2 | 0.5 | [5 empty] | 90 | 0.68468 | 0.76
2.1 | 0.48
2.2 | 0.45 |  |  | Bij 30/zuid is de opbrengst 1 kWh/Wp
2.3 | 0.43 |  |  | Bron:https://www.zonnepanelen.net/zonnepanelen-plat-dak/
2.4 | 0.42 |  |  | Bron: https://www.siderea.nl/artikelen/hellingshoek2/hellingshoek2.html

## Weerdata (hidden)
weerdata van KNMI, zie |  |  | http://www.knmi.nl/klimatologie/daggegevens/download.html
weerstation 257 Wijk aan Zee, 01.05.2001-21.04.2014
datum | T [°C] | zonuren
2001-05-01 | 10 | 1.5
2001-05-02 | 12.6 | 12.2
2001-05-03 | 10.2 | 2.1
2001-05-04 | 7.2 | 1.4
2001-05-05 | 7 | 5.1
2001-05-06 | 10 | 12.3
2001-05-07 | 10.4 | 14
2001-05-08 | 9.2 | 13.7
2001-05-09 | 15.6 | 12.5
2001-05-10 | 18.3 | 14.2
2001-05-11 | 17.7 | 14.2
2001-05-12 | 17.6 | 14.2
2001-05-13 | 18.5 | 12.6
2001-05-14 | 13 | 3
2001-05-15 | 11.5 | 4
2001-05-16 | 12.9 | 3.8
2001-05-17 | 11.6 | 6.1
2001-05-18 | 11.1 | 1.5
2001-05-19 | 11.1 | 11.4
2001-05-20 | 11.2 | 10.5
2001-05-21 | 11.3 | 13.9
2001-05-22 | 13.3 | 14.8
2001-05-23 | 15.7 | 14.8
2001-05-24 | 14.4 | 13.8
2001-05-25 | 14.1 | 14.8
2001-05-26 | 14.3 | 7.4
2001-05-27 | 13.5 | 0.2
2001-05-28 | 14.6 | 4.4
2001-05-29 | 14.7 | 12.6
2001-05-30 | 15.5 | 14.2
2001-05-31 | 12.7 | 8
2001-06-01 | 12.5 | 4.9
2001-06-02 | 11.5 | 2.7
2001-06-03 | 10.2 | 4
2001-06-04 | 12.7 | 3.9
2001-06-05 | 14.2 | 9.4
2001-06-06 | 14.9 | 5.4
2001-06-07 | 12.9 | 12.3
2001-06-08 | 12.2 | 12.5
2001-06-09 | 11.5 | 14.5
2001-06-10 | 12.1 | 9
2001-06-11 | 13 | 8.8
2001-06-12 | 13.1 | 8.7
2001-06-13 | 12.5 | 7.4
2001-06-14 | 15 | 13.9
2001-06-15 | 15.4 | 4.4
2001-06-16 | 16 | 5.1
2001-06-17 | 15.3 | 5.3
2001-06-18 | 13 | 1.7
2001-06-19 | 14.1 | 11.5
2001-06-20 | 16.5 | 6.8
2001-06-21 | 13.7 | 9.7
2001-06-22 | 13.7 | 3.1
2001-06-23 | 14.5 | 9.9
2001-06-24 | 16 | 9
2001-06-25 | 17.9 | 14.5
2001-06-26 | 20.5 | 13.4
2001-06-27 | 17.6 | 3.2
2001-06-28 | 17.2 | 8.1
2001-06-29 | 18.4 | 12.6
2001-06-30 | 18.2 | 6.8
2001-07-01 | 16.7 | 14.2
2001-07-02 | 18.5 | 9.7
2001-07-03 | 20.5 | 15.3
2001-07-04 | 22.5 | 15.5
2001-07-05 | 25.2 | 15
2001-07-06 | 21.7 | 5.7
2001-07-07 | 19 | 3.2
2001-07-08 | 17.9 | 1.2
2001-07-09 | 17.4 | 6.1
2001-07-10 | 18.1 | 2.7
2001-07-11 | 17 | 7.5
2001-07-12 | 16.5 | 9.4
2001-07-13 | 16.8 | 7.9
2001-07-14 | 15.4 | 1.4
2001-07-15 | 15 | 11.4
2001-07-16 | 13.8 | 14.2
2001-07-17 | 16.8 | 9.2
2001-07-18 | 15.6 | 0.8
2001-07-19 | 15.9 | 6.6
2001-07-20 | 15.1 | 3.8
2001-07-21 | 16.4 | 0.6
2001-07-22 | 18.1 | 13
2001-07-23 | 17.9 | 2.6
2001-07-24 | 16.9 | 8.2
2001-07-25 | 17.9 | 8.2
2001-07-26 | 21.2 | 8.1
2001-07-27 | 21.1 | 5.5
2001-07-28 | 17.7 | 12.2
2001-07-29 | 20 | 12.6
2001-07-30 | 19.9 | 10.6
2001-07-31 | 19 | 5.9
2001-08-01 | 16.9 | 11.3
2001-08-02 | 20 | 5.3
2001-08-03 | 19 | 6.7
2001-08-04 | 18.1 | 9.5
2001-08-05 | 16.9 | 7.6
2001-08-06 | 18 | 1.3
2001-08-07 | 18.2 | 3.9
2001-08-08 | 17.1 | 8
2001-08-09 | 15.5 | 1.6
2001-08-10 | 15.1 | 8.1
2001-08-11 | 17.7 | 8.7
2001-08-12 | 17.1 | 0
2001-08-13 | 18.6 | 0.2
2001-08-14 | 19.7 | 8.9
2001-08-15 | 24.7 | 8.7
2001-08-16 | 19.2 | 7.3
2001-08-17 | 17.8 | 10.5
2001-08-18 | 19.1 | 4
2001-08-19 | 19.5 | 5.6
2001-08-20 | 17.9 | 8.4
2001-08-21 | 17.8 | 9.8
2001-08-22 | 19.6 | 4.7
2001-08-23 | 20.5 | 2.3
2001-08-24 | 21.8 | 9.3
2001-08-25 | 24.4 | 10.4
2001-08-26 | 21.1 | 2.5
2001-08-27 | 17.1 | 11.9
2001-08-28 | 15.3 | 9.8
2001-08-29 | 15 | 9
2001-08-30 | 16.4 | 0.9
2001-08-31 | 16.1 | 1.7
2001-09-01 | 16.4 | 5.2
2001-09-02 | 17.6 | 0
2001-09-03 | 16.3 | 0.3
2001-09-04 | 14.8 | 4.2
2001-09-05 | 15 | 2.9
2001-09-06 | 16.2 | 7.5
2001-09-07 | 16.3 | 0.4
2001-09-08 | 14 | 8.2
2001-09-09 | 13.9 | 6.3
2001-09-10 | 13.6 | 3.5
2001-09-11 | 14.6 | 4.7
2001-09-12 | 16 | 2.1
2001-09-13 | 13.3 | 3.4
2001-09-14 | 13.5 | 7.3
2001-09-15 | 13.9 | 5.8
2001-09-16 | 12.2 | 3.6
2001-09-17 | 12.8 | 2.6
2001-09-18 | 11.4 | 0.4
2001-09-19 | 11.3 | 0
2001-09-20 | 12.5 | 2.1
2001-09-21 | 14.1 | 8.5
2001-09-22 | 14 | 4.6
2001-09-23 | 12.8 | 5.7
2001-09-24 | 12.9 | 1.7
2001-09-25 | 12.7 | 4.3
2001-09-26 | 13.8 | 8.4
2001-09-27 | 15.1 | 4.2
2001-09-28 | 16.9 | 9.4
2001-09-29 | 15.4 | 2.9
2001-09-30 | 16.6 | 6
2001-10-01 | 17.1 | 0.7
2001-10-02 | 16 | 0.9
2001-10-03 | 16.1 | 7
2001-10-04 | 15.5 | 6.4
2001-10-05 | 14.9 | 8
2001-10-06 | 16.2 | 4.9
2001-10-07 | 15.8 | 4.4
2001-10-08 | 15.4 | 7.9
2001-10-09 | 14.6 | 2
2001-10-10 | 15.4 | 6
2001-10-11 | 15.6 | 1.5
2001-10-12 | 16.3 | 8.3
2001-10-13 | 18.7 | 7.5
2001-10-14 | 17.5 | 4
2001-10-15 | 17.3 | 5.8
2001-10-16 | 13.5 | 6.4
2001-10-17 | 14.1 | 7
2001-10-18 | 14.8 | 1.7
2001-10-19 | 15.2 | 2.7
2001-10-20 | 15.5 | 3
2001-10-21 | 14.7 | 1.9
2001-10-22 | 13.8 | 0
2001-10-23 | 13.4 | 0
2001-10-24 | 13.1 | 2.7
2001-10-25 | 13.7 | 4.4
2001-10-26 | 13.6 | 5.1
2001-10-27 | 14.7 | 6.8
2001-10-28 | 13.5 | 6.4
2001-10-29 | 14 | 2.2
2001-10-30 | 16.4 | 6
2001-10-31 | 12.9 | 4.1
2001-11-01 | 11.8 | 5.9
2001-11-02 | 12.9 | 5.1
2001-11-03 | 12.8 | 2.1
2001-11-04 | 12.1 | 0.3
2001-11-05 | 10.3 | 3.5
2001-11-06 | 11.9 | 1
2001-11-07 | 10.4 | 0.2
2001-11-08 | 7.1 | 0.6
2001-11-09 | 2.7 | 4.8
2001-11-10 | 5.9 | 0.6
2001-11-11 | 11.3 | 0.3
2001-11-12 | 10.4 | 0
2001-11-13 | 5.3 | 0.7
2001-11-14 | 4.2 | 6.8
2001-11-15 | 5.3 | 7.2
2001-11-16 | 9.9 | 0.2
2001-11-17 | 8.4 | 0
2001-11-18 | 8.1 | 2.1
2001-11-19 | 8.6 | 2.2
2001-11-20 | 9.9 | 0.2
2001-11-21 | 11.2 | 0
2001-11-22 | 8.3 | 0
2001-11-23 | 5.6 | 1.4
2001-11-24 | 9.6 | 0
2001-11-25 | 10.6 | 0.3
2001-11-26 | 6.6 | 4.3
2001-11-27 | 6.1 | 5.1
2001-11-28 | 8.7 | 2.5
2001-11-29 | 10 | 0
2001-11-30 | 11.4 | 0
2001-12-01 | 11.7 | 0
2001-12-02 | 7.4 | 0.2
2001-12-03 | 8 | 0.2
2001-12-04 | 9.9 | 1.7
2001-12-05 | 9.4 | 0.7
2001-12-06 | 6.1 | 4.6
2001-12-07 | 2.7 | 6.7
2001-12-08 | 1.4 | 5.2
2001-12-09 | -0.1 | 1.2
2001-12-10 | 1 | 6
2001-12-11 | 5.4 | 5.5
2001-12-12 | 4.8 | 0
2001-12-13 | 2.4 | 0
2001-12-14 | -3.1 | 4.6
2001-12-15 | 0.3 | 0.5
2001-12-16 | -1.4 | 3.7
2001-12-17 | 4.5 | 4
2001-12-18 | 6.1 | 0
2001-12-19 | 6.4 | 0.9
2001-12-20 | 4.1 | 4
2001-12-21 | 6 | 0
2001-12-22 | 2 | 1
2001-12-23 | -0.5 | 6.5
2001-12-24 | 7 | 0
2001-12-25 | 6.2 | 3.4
2001-12-26 | 3.6 | 1.2
2001-12-27 | 5.7 | 0
2001-12-28 | 6.8 | 1.2
2001-12-29 | 2.4 | 0.4
2001-12-30 | 1 | 1.1
2001-12-31 | 3.3 | 5.2
2002-01-01 | 4.8 | 6.3
2002-01-02 | 1 | 2.8
2002-01-03 | -1.6 | 6.5
2002-01-04 | -2.5 | 6.5
2002-01-05 | 1.1 | 1
2002-01-06 | 5 | 0
2002-01-07 | 3.7 | 0
2002-01-08 | 2.2 | 0.2
2002-01-09 | -0.4 | 6.7
2002-01-10 | 1 | 4.4
2002-01-11 | 3.8 | 0.2
2002-01-12 | 4.8 | 0.2
2002-01-13 | 3.9 | 4.6
2002-01-14 | 5.2 | 0.9
2002-01-15 | 5 | 0
2002-01-16 | 5.4 | 5.8
2002-01-17 | 6.5 | 0.3
2002-01-18 | 5.5 | 5.9
2002-01-19 | 6.9 | 6.3
2002-01-20 | 7.5 | 0
2002-01-21 | 8.8 | 0.6
2002-01-22 | 7.3 | 2
2002-01-23 | 7.5 | 0.2
2002-01-24 | 7.9 | 0.1
2002-01-25 | 5.9 | 1.6
2002-01-26 | 8.7 | 0.4
2002-01-27 | 8 | 1.3
2002-01-28 | 9 | 5.1
2002-01-29 | 8.1 | 4
2002-01-30 | 10 | 0.5
2002-01-31 | 8 | 7.9
2002-02-01 | 10.5 | 0.2
2002-02-02 | 13.1 | 7.2
2002-02-03 | 11.2 | 2.8
2002-02-04 | 8.1 | 0.2
2002-02-05 | 9.8 | 0.8
2002-02-06 | 7.5 | 0.3
2002-02-07 | 6.4 | 0.4
2002-02-08 | 8.8 | 2.3
2002-02-09 | 8.9 | 0.2
2002-02-10 | 8.1 | 3.5
2002-02-11 | 9.7 | 0
2002-02-12 | 9.4 | 4.6
2002-02-13 | 6.7 | 3.8
2002-02-14 | 2.4 | 8
2002-02-15 | 0.8 | 8.9
2002-02-16 | 2.4 | 8.9
2002-02-17 | 2.6 | 8.6
2002-02-18 | 6.7 | 7.2
2002-02-19 | 6.9 | 6.3
2002-02-20 | 6.6 | 6.8
2002-02-21 | 4.5 | 7.4
2002-02-22 | 7.4 | 2
2002-02-23 | 5.2 | 4.7
2002-02-24 | 4.2 | 4.6
2002-02-25 | 6.2 | 0
2002-02-26 | 9.1 | 7.4
2002-02-27 | 6.6 | 7.2
2002-02-28 | 6.4 | 5.2
2002-03-01 | 3.5 | 9.4
2002-03-02 | 2.5 | 7.7
2002-03-03 | 6.6 | 7.5
2002-03-04 | 7.6 | 2.7
2002-03-05 | 7.4 | 3.6
2002-03-06 | 8.2 | 0
2002-03-07 | 8.9 | 9.1
2002-03-08 | 8.5 | 4.7
2002-03-09 | 7.5 | 8.3
2002-03-10 | 8.3 | 8.7
2002-03-11 | 9.8 | 5.1
2002-03-12 | 9.5 | 4.5
2002-03-13 | 4.8 | 0
2002-03-14 | 4 | 6.5
2002-03-15 | 4 | 0.4
2002-03-16 | 10 | 6
2002-03-17 | 10.3 | 1.8
2002-03-18 | 9.7 | 1.4
2002-03-19 | 8.2 | 5.4
2002-03-20 | 8.8 | 2.1
2002-03-21 | 9.2 | 9.1
2002-03-22 | 7 | 5.3
2002-03-23 | 5.9 | 7.2
2002-03-24 | 3.2 | 6.4
2002-03-25 | 4.5 | 9.8
2002-03-26 | 6.1 | 0
2002-03-27 | 5.1 | 11.5
2002-03-28 | 6.2 | 11.5
2002-03-29 | 7.2 | 11.7
2002-03-30 | 11.4 | 4.8
2002-03-31 | 10.3 | 7.5
2002-04-01 | 11.7 | 6.7
2002-04-02 | 15.5 | 10
2002-04-03 | 14.2 | 10.7
2002-04-04 | 11 | 12
2002-04-05 | 9.1 | 12
2002-04-06 | 5.2 | 12
2002-04-07 | 5.6 | 6.8
2002-04-08 | 8 | 12.3
2002-04-09 | 5.6 | 0.7
2002-04-10 | 7.1 | 10.4
2002-04-11 | 7.8 | 7.6
2002-04-12 | 7.6 | 7.1
2002-04-13 | 6 | 6.9
2002-04-14 | 6.9 | 4.8
2002-04-15 | 7.2 | 0
2002-04-16 | 7.9 | 0
2002-04-17 | 7.3 | 3.5
2002-04-18 | 7.6 | 4.7
2002-04-19 | 8 | 12.5
2002-04-20 | 8.1 | 2.7
2002-04-21 | 9.4 | 11
2002-04-22 | 13.3 | 5.2
2002-04-23 | 11.2 | 10.4
2002-04-24 | 11.3 | 8.1
2002-04-25 | 9.5 | 5.7
2002-04-26 | 9.2 | 0.1
2002-04-27 | 9.2 | 7
2002-04-28 | 9.8 | 1.7
2002-04-29 | 9.6 | 6.5
2002-04-30 | 10.8 | 0
2002-05-01 | 9.9 | 10.8
2002-05-02 | 9.6 | 5.5
2002-05-03 | 9.6 | 11.4
2002-05-04 | 8.8 | 3.5
2002-05-05 | 8.8 | 0
2002-05-06 | 11.3 | 7.1
2002-05-07 | 13.3 | 12.3
2002-05-08 | 11.7 | 6.4
2002-05-09 | 16.2 | 8.1
2002-05-10 | 11.6 | 0.5
2002-05-11 | 10.9 | 0
2002-05-12 | 10.7 | 6.3
2002-05-13 | 17 | 9.1
2002-05-14 | 12.7 | 6.8
2002-05-15 | 13.1 | 9.9
2002-05-16 | 14 | 13
2002-05-17 | 14.7 | 13.4
2002-05-18 | 13 | 1.9
2002-05-19 | 13.8 | 9.8
2002-05-20 | 16.4 | 8.1
2002-05-21 | 18.6 | 8.4
2002-05-22 | 16.1 | 0.8
2002-05-23 | 14.1 | 13.1
2002-05-24 | 13.2 | 3.9
2002-05-25 | 13.1 | 11.1
2002-05-26 | 12.3 | 1.8
2002-05-27 | 12.5 | 7.1
2002-05-28 | 13.8 | 7.8
2002-05-29 | 13 | 7.4
2002-05-30 | 13.7 | 10.8
2002-05-31 | 12.3 | 13.3
2002-06-01 | 12.4 | 14.1
2002-06-02 | 17.9 | 10.8
2002-06-03 | 17 | 3.1
2002-06-04 | 16.3 | 5.7
2002-06-05 | 18.5 | 0.5
2002-06-06 | 15.5 | 4.1
2002-06-07 | 14.5 | 1.7
2002-06-08 | 16.2 | 6.2
2002-06-09 | 15.1 | 7.1
2002-06-10 | 14 | 6.6
2002-06-11 | 14 | 7.3
2002-06-12 | 13.9 | 1.8
2002-06-13 | 14 | 3.3
2002-06-14 | 17.2 | 1.7
2002-06-15 | 16.4 | 8.3
2002-06-16 | 16.7 | 2.8
2002-06-17 | 23 | 12.8
2002-06-18 | 18.4 | 8.8
2002-06-19 | 16.3 | 11.3
2002-06-20 | 14.6 | 0.3
2002-06-21 | 15.4 | 8.1
2002-06-22 | 16.3 | 1.6
2002-06-23 | 15.7 | 11
2002-06-24 | 16.1 | 15
2002-06-25 | 16.2 | 12.6
2002-06-26 | 16.9 | 9.7
2002-06-27 | 14.7 | 9.9
2002-06-28 | 13.8 | 3.6
2002-06-29 | 15.2 | 11.4
2002-06-30 | 15.7 | 0.9
2002-07-01 | 14.3 | 1.4
2002-07-02 | 15.1 | 7.8
2002-07-03 | 14.1 | 1.2
2002-07-04 | 15.6 | 10.6
2002-07-05 | 14.9 | 0
2002-07-06 | 15.4 | 3
2002-07-07 | 15.8 | 0.9
2002-07-08 | 17.9 | 6.9
2002-07-09 | 18.8 | 3.2
2002-07-10 | 15.7 | 2.8
2002-07-11 | 16.2 | 13.2
2002-07-12 | 15.9 | 3.6
2002-07-13 | 16.7 | 3.2
2002-07-14 | 16.6 | 1.2
2002-07-15 | 17.1 | 10.7
2002-07-16 | 18.1 | 14.9
2002-07-17 | 17.1 | 8.1
2002-07-18 | 16 | 6.1
2002-07-19 | 15 | 8.4
2002-07-20 | 15.2 | 6.4
2002-07-21 | 15.5 | 5.3
2002-07-22 | 16.5 | 6.9
2002-07-23 | 17.3 | 1.3
2002-07-24 | 16.3 | 7.8
2002-07-25 | 16.8 | 3.9
2002-07-26 | 18.4 | 10.3
2002-07-27 | 18.2 | 9.6
2002-07-28 | 23.8 | 10.3
2002-07-29 | 25.1 | 13
2002-07-30 | 22.8 | 11
2002-07-31 | 19.8 | 2.4
2002-08-01 | 16.8 | 0
2002-08-02 | 19.3 | 10.5
2002-08-03 | 16.4 | 2.3
2002-08-04 | 16.3 | 4.5
2002-08-05 | 16.8 | 0.1
2002-08-06 | 17.6 | 3.9
2002-08-07 | 17.7 | 7.3
2002-08-08 | 18.1 | 6.7
2002-08-09 | 18.4 | 4.6
2002-08-10 | 18.6 | 1.2
2002-08-11 | 18.1 | 3.8
2002-08-12 | 18.4 | 10.6
2002-08-13 | 18.7 | 12.4
2002-08-14 | 20 | 7.3
2002-08-15 | 22.3 | 10.4
2002-08-16 | 23.3 | 11.3
2002-08-17 | 23.3 | 13.5
2002-08-18 | 24 | 9.9
2002-08-19 | 21.8 | 4.4
2002-08-20 | 18.4 | 0.2
2002-08-21 | 18.1 | 0.2
2002-08-22 | 16.3 | 6.3
2002-08-23 | 16.3 | 4
2002-08-24 | 16.4 | 0
2002-08-25 | 17.5 | 8.4
2002-08-26 | 17.5 | 10.5
2002-08-27 | 19.5 | 1.9
2002-08-28 | 18.7 | 7.5
2002-08-29 | 18.3 | 8.2
2002-08-30 | 19.8 | 5.2
2002-08-31 | 17.4 | 3.1
2002-09-01 | 14.8 | 7.2
2002-09-02 | 16.2 | 12.7
2002-09-03 | 16.8 | 10.2
2002-09-04 | 15.2 | 12.2
2002-09-05 | 16.6 | 11.3
2002-09-06 | 18.4 | 3
2002-09-07 | 17.6 | 1.1
2002-09-08 | 17.8 | 2.6
2002-09-09 | 19.1 | 2.7
2002-09-10 | 16.3 | 0
2002-09-11 | 17.8 | 1.3
2002-09-12 | 16.8 | 11.8
2002-09-13 | 17 | 11.8
2002-09-14 | 16.4 | 1.2
2002-09-15 | 15.8 | 11.4
2002-09-16 | 15.5 | 4.7
2002-09-17 | 15.9 | 0.4
2002-09-18 | 14.2 | 0
2002-09-19 | 14.7 | 0
2002-09-20 | 15.4 | 7.1
2002-09-21 | 14.5 | 2.2
2002-09-22 | 13.5 | 7.2
2002-09-23 | 12.2 | 9.3
2002-09-24 | 11.1 | 10
2002-09-25 | 14.7 | 3.6
2002-09-26 | 14 | 3.8
2002-09-27 | 13.2 | 2.6
2002-09-28 | 13.8 | 6.8
2002-09-29 | 14.7 | 5.4
2002-09-30 | 13.9 | 10
2002-10-01 | 13.5 | 7.6
2002-10-02 | 15.5 | 3
2002-10-03 | 15.7 | 1.1
2002-10-04 | 15 | 8
2002-10-05 | 15.1 | 0
2002-10-06 | 10.8 | 7.8
2002-10-07 | 10.5 | 0.1
2002-10-08 | 10.5 | 0.1
2002-10-09 | 10.5 | 0.1
2002-10-10 | 10.5 | 0.1
2002-10-11 | 10.5 | 0.1
2002-10-12 | 10.5 | 0.1
2002-10-13 | 10.5 | 0.1
2002-10-14 | 10.5 | 0.1
2002-10-15 | 10.5 | 0.1
2002-10-16 | 10.5 | 0.1
2002-10-17 | 10.5 | 0.1
2002-10-18 | 10.5 | 0.1
2002-10-19 | 10.5 | 0.1
2002-10-20 | 10.5 | 0.1
2002-10-21 | 10.5 | 0.1
2002-10-22 | 10.5 | 0.1
2002-10-23 | 10.7 | 3
2002-10-24 | 9.4 | 6
2002-10-25 | 12.3 | 0.2
2002-10-26 | 11.7 | 1.4
2002-10-27 | 11.8 | 0.9
2002-10-28 | 10.8 | 7.9
2002-10-29 | 9.5 | 0
2002-10-30 | 7.7 | 6.5
2002-10-31 | 6.2 | 6.3
2002-11-01 | 10.1 | 0
2002-11-02 | 12.5 | 5
2002-11-03 | 12.1 | 5.7
2002-11-04 | 8 | 3.3
2002-11-05 | 7.2 | 5.3
2002-11-06 | 9.7 | 3.2
2002-11-07 | 10 | 3.7
2002-11-08 | 9.3 | 0.7
2002-11-09 | 8.1 | 3.8
2002-11-10 | 7.5 | 0
2002-11-11 | 11.2 | 6.3
2002-11-12 | 10.2 | 0.7
2002-11-13 | 10.1 | 0
2002-11-14 | 10.7 | 3.2
2002-11-15 | 7.4 | 3.4
2002-11-16 | 6.5 | 0
2002-11-17 | 10.2 | 1.9
2002-11-18 | 8.6 | 4.8
2002-11-19 | 6 | 0.3
2002-11-20 | 4.9 | 2.9
2002-11-21 | 9.5 | 0
2002-11-22 | 8.8 | 2.5
2002-11-23 | 7.6 | 6.1
2002-11-24 | 8.3 | 5.7
2002-11-25 | 5 | 0
2002-11-26 | 9 | 2.9
2002-11-27 | 6.6 | 4
2002-11-28 | 8.2 | 0.5
2002-11-29 | 8.6 | 0
2002-11-30 | 7.3 | 0.8
2002-12-01 | 8 | 0
2002-12-02 | 8.4 | 0.2
2002-12-03 | 6.6 | 4.8
2002-12-04 | 5.3 | 0
2002-12-05 | 5.4 | 0.7
2002-12-06 | 2.9 | 0
2002-12-07 | 0.4 | 0
2002-12-08 | -2.3 | 1.2
2002-12-09 | -4.1 | 6.5
2002-12-10 | -5.9 | 6.4
2002-12-11 | -5.5 | 6.2
2002-12-12 | -3.5 | 0.3
2002-12-13 | -1.6 | 0.3
2002-12-14 | -1.1 | 0
2002-12-15 | 1 | 0
2002-12-16 | 1.3 | 0
2002-12-17 | 1.6 | 0
2002-12-18 | 0.6 | 1.8
2002-12-19 | 1.4 | 3.5
2002-12-20 | -0.1 | 0
2002-12-21 | 0.3 | 1.1
2002-12-22 | 3 | 0
2002-12-23 | 2.5 | 0
2002-12-24 | 9.7 | 0.8
2002-12-25 | 9.3 | 0
2002-12-26 | 9.9 | 0.6
2002-12-27 | 11 | 0
2002-12-28 | 8.1 | 0
2002-12-29 | 7.1 | 0
2002-12-30 | 3.4 | 0 | T gemidd | tot zonhr
2002-12-31 | 0 | 5 | 10.9282 | 1738.7
2003-01-01 | 4.1 | 0
2003-01-02 | 8 | 0
2003-01-03 | 3.2 | 0
2003-01-04 | -2.3 | 2.5
2003-01-05 | 0 | 2.4
2003-01-06 | -0.7 | 3.1
2003-01-07 | -4.6 | 6.6
2003-01-08 | -4.7 | 4.3
2003-01-09 | -6.5 | 6.7
2003-01-10 | -4.5 | 3
2003-01-11 | -2.8 | 4.1
2003-01-12 | 4.5 | 2.9
2003-01-13 | 6.7 | 0.2
2003-01-14 | 7 | 1.7
2003-01-15 | 6.3 | 1.5
2003-01-16 | 6.2 | 6.7
2003-01-17 | 3.9 | 0.2
2003-01-18 | 5 | 0.5
2003-01-19 | 4.9 | 0
2003-01-20 | 7.7 | 0
2003-01-21 | 8 | 5.6
2003-01-22 | 6.7 | 0
2003-01-23 | 6 | 0
2003-01-24 | 4.2 | 7.3
2003-01-25 | 6.2 | 0.8
2003-01-26 | 6.7 | 0
2003-01-27 | 7.6 | 6.6
2003-01-28 | 6.2 | 4.1
2003-01-29 | 4.5 | 3.2
2003-01-30 | 1 | 1
2003-01-31 | -3.2 | 4.6
2003-02-01 | -1.2 | 0
2003-02-02 | 4.9 | 0.4
2003-02-03 | 4.5 | 3.4
2003-02-04 | 3.8 | 1.5
2003-02-05 | 3.9 | 5.9
2003-02-06 | 1.1 | 3.9
2003-02-07 | 4.8 | 0
2003-02-08 | 6.7 | 0
2003-02-09 | 6.4 | 0
2003-02-10 | 3.3 | 8.2
2003-02-11 | 1 | 2.1
2003-02-12 | -2 | 0
2003-02-13 | -2.3 | 7.8
2003-02-14 | -1.4 | 8.5
2003-02-15 | -0.4 | 0
2003-02-16 | -1.8 | 7.3
2003-02-17 | -2.8 | 8.4
2003-02-18 | -2.8 | 9.1
2003-02-19 | -1.3 | 9
2003-02-20 | -0.2 | 9
2003-02-21 | 0.8 | 9.1
2003-02-22 | 1.4 | 9.3
2003-02-23 | 5.8 | 9.2
2003-02-24 | 7.6 | 7.9
2003-02-25 | 3.5 | 9.3
2003-02-26 | 3.5 | 9.3
2003-02-27 | 8.4 | 8
2003-02-28 | 10.2 | 8
2003-03-01 | 8.8 | 8.2
2003-03-02 | 6.4 | 0.8
2003-03-03 | 4.8 | 8.7
2003-03-04 | 7.2 | 2.2
2003-03-05 | 11.4 | 0
2003-03-06 | 6.8 | 2.3
2003-03-07 | 6.5 | 2.2
2003-03-08 | 6.8 | 1.2
2003-03-09 | 7.8 | 6.1
2003-03-10 | 8 | 1
2003-03-11 | 8.2 | 0
2003-03-12 | 5.7 | 2.6
2003-03-13 | 4.7 | 9.4
2003-03-14 | 4.9 | 10.5
2003-03-15 | 5.2 | 10.7
2003-03-16 | 3.1 | 10.7
2003-03-17 | 2.9 | 9.3
2003-03-18 | 5.4 | 9.4
2003-03-19 | 3.2 | 1.5
2003-03-20 | 2.8 | 2.9
2003-03-21 | 5.7 | 7.5
2003-03-22 | 6.4 | 10.8
2003-03-23 | 8.7 | 11.1
2003-03-24 | 10.7 | 9.2
2003-03-25 | 7.9 | 6.6
2003-03-26 | 8.6 | 10
2003-03-27 | 6.6 | 7.1
2003-03-28 | 11 | 8.7
2003-03-29 | 8.6 | 4.8
2003-03-30 | 5.2 | 1.8
2003-03-31 | 6.5 | 7.6
2003-04-01 | 7.4 | 0.8
2003-04-02 | 6.2 | 6.4
2003-04-03 | 5.8 | 8.1
2003-04-04 | 6.8 | 1.6
2003-04-05 | 7.1 | 6.9
2003-04-06 | 5.3 | 7.8
2003-04-07 | 2.1 | 12
2003-04-08 | 1.9 | 10.2
2003-04-09 | 2.1 | 7.5
2003-04-10 | 2.9 | 4.6
2003-04-11 | 4.8 | 12.3
2003-04-12 | 6.8 | 11.8
2003-04-13 | 10.6 | 11.2
2003-04-14 | 14.4 | 10
2003-04-15 | 16.4 | 12.8
2003-04-16 | 16.6 | 12.5
2003-04-17 | 14.9 | 12.5
2003-04-18 | 11.3 | 12.2
2003-04-19 | 7.8 | 5.2
2003-04-20 | 11.5 | 9.8
2003-04-21 | 13.2 | 11.7
2003-04-22 | 8.7 | 11.7
2003-04-23 | 6.8 | 9.6
2003-04-24 | 14.6 | 10.6
2003-04-25 | 15.8 | 2.1
2003-04-26 | 10.6 | 0.4
2003-04-27 | 10.9 | 7.2
2003-04-28 | 14.4 | 0.7
2003-04-29 | 11.7 | 11.1
2003-04-30 | 11.6 | 1.7
2003-05-01 | 10.9 | 7.7
2003-05-02 | 12.6 | 1
2003-05-03 | 11 | 9.9
2003-05-04 | 17.7 | 11.6
2003-05-05 | 13 | 0.6
2003-05-06 | 10.7 | 7.4
2003-05-07 | 10.8 | 11.6
2003-05-08 | 10.2 | 9.1
2003-05-09 | 10.8 | 6.9
2003-05-10 | 11.1 | 13
2003-05-11 | 12.4 | 8.2
2003-05-12 | 11.3 | 7
2003-05-13 | 10.2 | 12.4
2003-05-14 | 10 | 6.7
2003-05-15 | 9.5 | 10.1
2003-05-16 | 11.5 | 5.5
2003-05-17 | 13.7 | 3.3
2003-05-18 | 13.1 | 5.7
2003-05-19 | 12.3 | 1.9
2003-05-20 | 11.2 | 4.4
2003-05-21 | 12.2 | 4.3
2003-05-22 | 12.5 | 0.1
2003-05-23 | 12.7 | 2.2
2003-05-24 | 11.8 | 1.1
2003-05-25 | 11.7 | 5.2
2003-05-26 | 12.3 | 14.2
2003-05-27 | 13.8 | 10
2003-05-28 | 17.2 | 13.6
2003-05-29 | 18.9 | 13.7
2003-05-30 | 19.8 | 13.2
2003-05-31 | 18.2 | 13.7
2003-06-01 | 20.9 | 13.1
2003-06-02 | 18.3 | 5.9
2003-06-03 | 19.3 | 4.6
2003-06-04 | 19.4 | 5.5
2003-06-05 | 15 | 9.7
2003-06-06 | 17.3 | 11.8
2003-06-07 | 17.8 | 8.3
2003-06-08 | 16.6 | 4.4
2003-06-09 | 14.9 | 15
2003-06-10 | 18.1 | 3
2003-06-11 | 15.4 | 13.1
2003-06-12 | 14.4 | 7
2003-06-13 | 15 | 14.8
2003-06-14 | 16.3 | 8
2003-06-15 | 14.8 | 13.8
2003-06-16 | 15.7 | 12.1
2003-06-17 | 18.5 | 5.3
2003-06-18 | 16.5 | 6.4
2003-06-19 | 16.7 | 3.1
2003-06-20 | 15.3 | 13.9
2003-06-21 | 14.7 | 14.3
2003-06-22 | 19.1 | 2.9
2003-06-23 | 19 | 6.2
2003-06-24 | 15.3 | 14.4
2003-06-25 | 14.7 | 12.1
2003-06-26 | 16.7 | 11.3
2003-06-27 | 20.3 | 8.5
2003-06-28 | 16.3 | 2.9
2003-06-29 | 15.5 | 8.6
2003-06-30 | 15.7 | 0.4
2003-07-01 | 17.1 | 10.1
2003-07-02 | 15.5 | 2.5
2003-07-03 | 15.8 | 2.9
2003-07-04 | 14.8 | 0.1
2003-07-05 | 15.2 | 0.2
2003-07-06 | 15.3 | 3.8
2003-07-07 | 16.5 | 10.8
2003-07-08 | 16.7 | 4.2
2003-07-09 | 17 | 13.2
2003-07-10 | 19.1 | 13.6
2003-07-11 | 18.4 | 5.7
2003-07-12 | 16.2 | 12.9
2003-07-13 | 17.1 | 14.3
2003-07-14 | 20.9 | 14.8
2003-07-15 | 23.7 | 14.6
2003-07-16 | 23.7 | 10.3
2003-07-17 | 18.3 | 1.7
2003-07-18 | 19.1 | 9.3
2003-07-19 | 22.7 | 13.3
2003-07-20 | 20.6 | 7.5
2003-07-21 | 19.2 | 9.5
2003-07-22 | 18.9 | 12
2003-07-23 | 19.3 | 8.3
2003-07-24 | 18.6 | 5.8
2003-07-25 | 18.8 | 2
2003-07-26 | 19.4 | 7.7
2003-07-27 | 18.3 | 6.1
2003-07-28 | 18.3 | 12.9
2003-07-29 | 19.8 | 4.4
2003-07-30 | 18.5 | 7.1
2003-07-31 | 18.7 | 10.1
2003-08-01 | 20 | 1.9
2003-08-02 | 19.2 | 10.3
2003-08-03 | 19.2 | 12.2
2003-08-04 | 20.9 | 13.3
2003-08-05 | 21.7 | 12.3
2003-08-06 | 24.2 | 10.7
2003-08-07 | 22.1 | 12
2003-08-08 | 18.5 | 0
2003-08-09 | 18.1 | 0
2003-08-10 | 19.2 | 10.2
2003-08-11 | 22.1 | 4.2
2003-08-12 | 21.9 | 7.4
2003-08-13 | 19.5 | 6.5
2003-08-14 | 18.3 | 11.8
2003-08-15 | 17.3 | 11.1
2003-08-16 | 15.7 | 9.2
2003-08-17 | 17.8 | 4.7
2003-08-18 | 20.2 | 8.7
2003-08-19 | 19.2 | 8.9
2003-08-20 | 17.3 | 11.3
2003-08-21 | 18.2 | 7.3
2003-08-22 | 20 | 1
2003-08-23 | 17.8 | 8.9
2003-08-24 | 16.9 | 0
2003-08-25 | 17.8 | 6.1
2003-08-26 | 17 | 7.2
2003-08-27 | 16.3 | 0.9
2003-08-28 | 14.8 | 0
2003-08-29 | 14.7 | 0
2003-08-30 | 15.8 | 8.9
2003-08-31 | 15.3 | 6.6
2003-09-01 | 14.7 | 6.1
2003-09-02 | 13.3 | 6.3
2003-09-03 | 12.9 | 8.3
2003-09-04 | 14.3 | 11.5
2003-09-05 | 18 | 7.9
2003-09-06 | 18.4 | 2.2
2003-09-07 | 15.8 | 4.7
2003-09-08 | 14.4 | 7.9
2003-09-09 | 16.4 | 7.3
2003-09-10 | 13 | 0.7
2003-09-11 | 16.3 | 8.4
2003-09-12 | 14.9 | 2.8
2003-09-13 | 12.7 | 10.8
2003-09-14 | 14.3 | 11.3
2003-09-15 | 14.2 | 7.5
2003-09-16 | 15 | 8.8
2003-09-17 | 17.6 | 10.5
2003-09-18 | 19 | 10.1
2003-09-19 | 17.3 | 8.9
2003-09-20 | 17 | 7.6
2003-09-21 | 19.5 | 9.6
2003-09-22 | 18.5 | 8.2
2003-09-23 | 12.5 | 4.8
2003-09-24 | 11.2 | 4.8
2003-09-25 | 12.3 | 9.8
2003-09-26 | 14.1 | 5.4
2003-09-27 | 12.4 | 8.5
2003-09-28 | 11.3 | 1.1
2003-09-29 | 12.4 | 7.2
2003-09-30 | 12.9 | 8.3
2003-10-01 | 12.3 | 6.4
2003-10-02 | 14.2 | 5.7
2003-10-03 | 14.8 | 4
2003-10-04 | 11.5 | 3.3
2003-10-05 | 9.8 | 6
2003-10-06 | 12.5 | 4.5
2003-10-07 | 10.6 | 2.2
2003-10-08 | 13.2 | 0
2003-10-09 | 14.5 | 0.2
2003-10-10 | 14.8 | 6.5
2003-10-11 | 12.3 | 0.3
2003-10-12 | 8.8 | 8.8
2003-10-13 | 9.5 | 3
2003-10-14 | 8.4 | 7.5
2003-10-15 | 7.3 | 9.7
2003-10-16 | 6.8 | 9.7
2003-10-17 | 6.7 | 9.5
2003-10-18 | 5.6 | 9
2003-10-19 | 6.8 | 8.6
2003-10-20 | 6.2 | 2.1
2003-10-21 | 4.7 | 5.9
2003-10-22 | 5.3 | 5
2003-10-23 | 2.1 | 9
2003-10-24 | 4.5 | 2.8
2003-10-25 | 8.8 | 3.1
2003-10-26 | 5.6 | 7.3
2003-10-27 | 2.1 | 8.7
2003-10-28 | 5.3 | 8.5
2003-10-29 | 6.3 | 1.5
2003-10-30 | 7.8 | 2
2003-10-31 | 8.7 | 1.1
2003-11-01 | 9.9 | 1
2003-11-02 | 10.1 | 0.1
2003-11-03 | 11.2 | 1.7
2003-11-04 | 10.7 | 6.2
2003-11-05 | 10.2 | 6.3
2003-11-06 | 8.6 | 7.7
2003-11-07 | 6 | 8
2003-11-08 | 6.4 | 6.1
2003-11-09 | 7.1 | 5.7
2003-11-10 | 8.6 | 5.8
2003-11-11 | 3.3 | 0
2003-11-12 | 5.1 | 0.6
2003-11-13 | 10.1 | 4
2003-11-14 | 8.2 | 0.7
2003-11-15 | 9.8 | 2.1
2003-11-16 | 8.3 | 0
2003-11-17 | 9.7 | 0.2
2003-11-18 | 11.2 | 0
2003-11-19 | 11.4 | 1.7
2003-11-20 | 9.9 | 0
2003-11-21 | 9.6 | 0
2003-11-22 | 12 | 0
2003-11-23 | 9.4 | 0
2003-11-24 | 6.8 | 0
2003-11-25 | 7.3 | 3
2003-11-26 | 8.7 | 0
2003-11-27 | 5.9 | 4
2003-11-28 | 7 | 6.4
2003-11-29 | 3.8 | 1.2
2003-11-30 | 6.6 | 2
2003-12-01 | 9.1 | 0.7
2003-12-02 | 6.3 | 0.5
2003-12-03 | 5.6 | 0
2003-12-04 | 6.3 | 0
2003-12-05 | 6.7 | 0
2003-12-06 | 5.3 | 2.8
2003-12-07 | -1.2 | 6.7
2003-12-08 | -0.9 | 6.4
2003-12-09 | 0.1 | 6.2
2003-12-10 | 0 | 6.7
2003-12-11 | 4.8 | 0
2003-12-12 | 5.4 | 0
2003-12-13 | 10 | 0
2003-12-14 | 7.5 | 1.4
2003-12-15 | 5.6 | 3.3
2003-12-16 | 6.9 | 0
2003-12-17 | 6 | 3.4
2003-12-18 | 4.6 | 6.2
2003-12-19 | 6.3 | 0
2003-12-20 | 7.7 | 0
2003-12-21 | 6.4 | 0.6
2003-12-22 | 2.9 | 1.7
2003-12-23 | 4.9 | 0
2003-12-24 | 5.8 | 0
2003-12-25 | 8.1 | 0
2003-12-26 | 7.6 | 0
2003-12-27 | 7.3 | 5
2003-12-28 | 5.1 | 0.7
2003-12-29 | 5.1 | 0.9
2003-12-30 | 3.2 | 0 | T gemidd | tot zonhr
2003-12-31 | -0.2 | 2.3 | 10.4682 | 2132.3
2004-01-01 | 0 | 0
2004-01-02 | -2.5 | 3.5
2004-01-03 | -3.3 | 1.3
2004-01-04 | 5.4 | 0.9
2004-01-05 | 5.9 | 0
2004-01-06 | 7.3 | 0
2004-01-07 | 7.1 | 0
2004-01-08 | 6.1 | 0
2004-01-09 | 6.6 | 0.5
2004-01-10 | 7.2 | 2.6
2004-01-11 | 8.9 | 1.2
2004-01-12 | 6.2 | 0
2004-01-13 | 7.5 | 0.4
2004-01-14 | 5.1 | 0
2004-01-15 | 5.9 | 2.9
2004-01-16 | 6.3 | 0.3
2004-01-17 | 5 | 0.2
2004-01-18 | 3.5 | 7
2004-01-19 | 6.9 | 0
2004-01-20 | 3.5 | 1.8
2004-01-21 | 2.6 | 5.2
2004-01-22 | 3.1 | 0
2004-01-23 | 3 | 1.1
2004-01-24 | 4.9 | 1.7
2004-01-25 | 4.7 | 3.1
2004-01-26 | 0.3 | 0.1
2004-01-27 | 1.3 | 1.9
2004-01-28 | 2.3 | 3.9
2004-01-29 | 3.4 | 2.7
2004-01-30 | 4.1 | 1
2004-01-31 | 6.9 | 0
2004-02-01 | 8.3 | 5.1
2004-02-02 | 8.4 | 0
2004-02-03 | 11.7 | 0.2
2004-02-04 | 10.2 | 0
2004-02-05 | 8.2 | 0
2004-02-06 | 8.3 | 0
2004-02-07 | 6.8 | 3.9
2004-02-08 | 4.7 | 4
2004-02-09 | 4.5 | 3.3
2004-02-10 | 5.7 | 0
2004-02-11 | 5.5 | 0
2004-02-12 | 5.5 | 0.5
2004-02-13 | 6.9 | 0
2004-02-14 | 6.3 | 0
2004-02-15 | 5.3 | 0
2004-02-16 | 2.6 | 1.9
2004-02-17 | 5.3 | 0.4
2004-02-18 | 5.7 | 1.2
2004-02-19 | 1.7 | 8
2004-02-20 | 0.3 | 9
2004-02-21 | 0.2 | 2.6
2004-02-22 | 3.5 | 4.4
2004-02-23 | 2.7 | 8.2
2004-02-24 | 3.6 | 2
2004-02-25 | 1.8 | 4.5
2004-02-26 | 2.5 | 7.4
2004-02-27 | -1.2 | 1.4
2004-02-28 | -1.9 | 6.5
2004-02-29 | 0 | 9.3
2004-03-01 | 1.5 | 6.3
2004-03-02 | 4.8 | 4.9
2004-03-03 | 4.8 | 9.3
2004-03-04 | 6 | 2.5
2004-03-05 | 3.7 | 0.2
2004-03-06 | 2.9 | 1.3
2004-03-07 | 4.2 | 8
2004-03-08 | 2.3 | 3.2
2004-03-09 | 2.2 | 6.3
2004-03-10 | 1.3 | 0.3
2004-03-11 | 2.5 | 2.8
2004-03-12 | 4 | 3
2004-03-13 | 7 | 2
2004-03-14 | 8.9 | 1.4
2004-03-15 | 8.7 | 3.9
2004-03-16 | 9.9 | 2.5
2004-03-17 | 9.6 | 9.1
2004-03-18 | 9.2 | 0.9
2004-03-19 | 7.9 | 0.7
2004-03-20 | 8.3 | 0
2004-03-21 | 7.5 | 7.8
2004-03-22 | 6.6 | 6.2
2004-03-23 | 4.6 | 10.2
2004-03-24 | 3.7 | 4.6
2004-03-25 | 3 | 6.9
2004-03-26 | 2.4 | 9.9
2004-03-27 | 4.1 | 9.5
2004-03-28 | 7 | 2.9
2004-03-29 | 7.9 | 6.5
2004-03-30 | 9.5 | 11.5
2004-03-31 | 10.7 | 10.6
2004-04-01 | 13.7 | 8.1
2004-04-02 | 11 | 1.9
2004-04-03 | 11.2 | 3
2004-04-04 | 9.3 | 8.3
2004-04-05 | 7.5 | 3.8
2004-04-06 | 6.6 | 6.2
2004-04-07 | 6.8 | 6
2004-04-08 | 6.2 | 6.6
2004-04-09 | 6 | 1.2
2004-04-10 | 6.4 | 1
2004-04-11 | 5.5 | 5.1
2004-04-12 | 6.4 | 8.8
2004-04-13 | 7.7 | 4.2
2004-04-14 | 7.8 | 10.5
2004-04-15 | 10.7 | 8.1
2004-04-16 | 14.5 | 8.4
2004-04-17 | 12.2 | 6.7
2004-04-18 | 9.2 | 1.8
2004-04-19 | 6.7 | 2.3
2004-04-20 | 7.7 | 12
2004-04-21 | 14.2 | 1.8
2004-04-22 | 10.1 | 10.1
2004-04-23 | 7.8 | 12.6
2004-04-24 | 9.5 | 4.1
2004-04-25 | 11.2 | 9.7
2004-04-26 | 13.2 | 8.3
2004-04-27 | 15.4 | 5.3
2004-04-28 | 14 | 4.4
2004-04-29 | 13 | 1.1
2004-04-30 | 16.5 | 8.7
2004-05-01 | 12.6 | 4
2004-05-02 | 10.4 | 2.6
2004-05-03 | 11.2 | 5.2
2004-05-04 | 9.2 | 1.6
2004-05-05 | 10.6 | 9.2
2004-05-06 | 9.1 | 8.3
2004-05-07 | 9.8 | 0
2004-05-08 | 11 | 2.1
2004-05-09 | 10.7 | 7.6
2004-05-10 | 10.2 | 0.2
2004-05-11 | 9.7 | 0.3
2004-05-12 | 9.9 | 3.4
2004-05-13 | 10.3 | 8.3
2004-05-14 | 11 | 11.6
2004-05-15 | 12.5 | 13.5
2004-05-16 | 11.7 | 13
2004-05-17 | 12.3 | 13.4
2004-05-18 | 12.7 | 14
2004-05-19 | 13.8 | 11.4
2004-05-20 | 12 | 7.2
2004-05-21 | 10.4 | 8.2
2004-05-22 | 9.5 | 10.9
2004-05-23 | 10.5 | 12.3
2004-05-24 | 11.7 | 11.6
2004-05-25 | 11.6 | 6
2004-05-26 | 9.8 | 11
2004-05-27 | 9.3 | 5.4
2004-05-28 | 10.7 | 13.6
2004-05-29 | 16 | 12.3
2004-05-30 | 15 | 0.1
2004-05-31 | 12.2 | 6.4
2004-06-01 | 15.4 | 6.6
2004-06-02 | 13.1 | 0
2004-06-03 | 13.2 | 3.9
2004-06-04 | 13.6 | 1.6
2004-06-05 | 12.4 | 2.4
2004-06-06 | 13.3 | 8.5
2004-06-07 | 17.2 | 10.5
2004-06-08 | 21.4 | 9.7
2004-06-09 | 16.3 | 6.5
2004-06-10 | 16.6 | 3.5
2004-06-11 | 16.2 | 12.5
2004-06-12 | 14.3 | 5.2
2004-06-13 | 13 | 8.2
2004-06-14 | 16.3 | 6.5
2004-06-15 | 15.8 | 8.2
2004-06-16 | 15.5 | 8.9
2004-06-17 | 16.1 | 6.6
2004-06-18 | 14.6 | 7.8
2004-06-19 | 12.5 | 10.5
2004-06-20 | 12.4 | 6.7
2004-06-21 | 13.8 | 8.6
2004-06-22 | 16.1 | 8.8
2004-06-23 | 15.9 | 3
2004-06-24 | 14.2 | 0
2004-06-25 | 13.2 | 6
2004-06-26 | 15 | 5.1
2004-06-27 | 16.6 | 6
2004-06-28 | 15.8 | 11.2
2004-06-29 | 16.2 | 4.7
2004-06-30 | 17.5 | 2
2004-07-01 | 16.2 | 10.6
2004-07-02 | 15.1 | 3.3
2004-07-03 | 15.2 | 8.1
2004-07-04 | 15.8 | 5.9
2004-07-05 | 14.8 | 13.6
2004-07-06 | 13.8 | 14
2004-07-07 | 16.3 | 9.4
2004-07-08 | 16.5 | 5
2004-07-09 | 15.1 | 5.4
2004-07-10 | 15.6 | 12.2
2004-07-11 | 15 | 5.3
2004-07-12 | 14.1 | 3.2
2004-07-13 | 15 | 9.6
2004-07-14 | 16.7 | 1.2
2004-07-15 | 17.5 | 2.6
2004-07-16 | 16.7 | 0.5
2004-07-17 | 20.2 | 8.8
2004-07-18 | 17.3 | 8.3
2004-07-19 | 16.4 | 10.9
2004-07-20 | 17.4 | 6.8
2004-07-21 | 17 | 2.7
2004-07-22 | 18.6 | 12.5
2004-07-23 | 17.7 | 6.5
2004-07-24 | 16.4 | 9
2004-07-25 | 15.5 | 0.2
2004-07-26 | 15.6 | 14.2
2004-07-27 | 15.4 | 11.7
2004-07-28 | 17.9 | 10.1
2004-07-29 | 20.7 | 12.9
2004-07-30 | 19.1 | 8.6
2004-07-31 | 17.2 | 6.6
2004-08-01 | 16.9 | 9.8
2004-08-02 | 19.5 | 11.8
2004-08-03 | 21.6 | 11.1
2004-08-04 | 21.6 | 11
2004-08-05 | 21.1 | 3.4
2004-08-06 | 20.5 | 5.6
2004-08-07 | 19.5 | 5.2
2004-08-08 | 24.8 | 12.3
2004-08-09 | 26.6 | 11.1
2004-08-10 | 22.3 | 3.6
2004-08-11 | 19.4 | 7.6
2004-08-12 | 19.4 | 1.7
2004-08-13 | 18 | 0
2004-08-14 | 18.2 | 7
2004-08-15 | 19.5 | 5.1
2004-08-16 | 19 | 7.5
2004-08-17 | 19.9 | 9.2
2004-08-18 | 21.4 | 5.3
2004-08-19 | 19.1 | 8.4
2004-08-20 | 17.6 | 3.5
2004-08-21 | 15.8 | 6.5
2004-08-22 | 15.2 | 5.6
2004-08-23 | 16.5 | 4.5
2004-08-24 | 17.5 | 4
2004-08-25 | 17 | 5.8
2004-08-26 | 17.1 | 4.8
2004-08-27 | 17.3 | 0.6
2004-08-28 | 15.8 | 12.2
2004-08-29 | 16 | 3.5
2004-08-30 | 15.4 | 5.2
2004-08-31 | 15.3 | 3.9
2004-09-01 | 14.9 | 10.3
2004-09-02 | 17.1 | 10.4
2004-09-03 | 17.8 | 9.4
2004-09-04 | 17.9 | 10.8
2004-09-05 | 18.5 | 10.1
2004-09-06 | 18.5 | 8.8
2004-09-07 | 17.3 | 10.8
2004-09-08 | 15.7 | 10.7
2004-09-09 | 16.9 | 11.5
2004-09-10 | 18.3 | 9
2004-09-11 | 19.1 | 7.9
2004-09-12 | 16.7 | 8.4
2004-09-13 | 16.1 | 0.5
2004-09-14 | 15.3 | 6
2004-09-15 | 14.5 | 7
2004-09-16 | 14.9 | 8
2004-09-17 | 16.6 | 4.9
2004-09-18 | 16.9 | 2
2004-09-19 | 16.1 | 10.8
2004-09-20 | 15.8 | 1.6
2004-09-21 | 14.4 | 6.5
2004-09-22 | 13.7 | 0
2004-09-23 | 13.5 | 4
2004-09-24 | 12.8 | 1.5
2004-09-25 | 13.1 | 0.9
2004-09-26 | 15.3 | 5.4
2004-09-27 | 15.6 | 7.5
2004-09-28 | 15.7 | 0.3
2004-09-29 | 13.8 | 5.1
2004-09-30 | 12.4 | 2.3
2004-10-01 | 14.7 | 3.4
2004-10-02 | 14.5 | 6.8
2004-10-03 | 14.6 | 1.6
2004-10-04 | 15 | 1.3
2004-10-05 | 14.2 | 2.2
2004-10-06 | 14.4 | 8
2004-10-07 | 13.4 | 9.4
2004-10-08 | 9.9 | 4.6
2004-10-09 | 9.4 | 6.7
2004-10-10 | 9.1 | 9
2004-10-11 | 8.4 | 9.8
2004-10-12 | 8.7 | 3.8
2004-10-13 | 11.8 | 3.2
2004-10-14 | 12.6 | 1.1
2004-10-15 | 10 | 2.5
2004-10-16 | 8.4 | 1
2004-10-17 | 9.5 | 1.7
2004-10-18 | 11 | 2.8
2004-10-19 | 10.1 | 8.5
2004-10-20 | 13.3 | 0
2004-10-21 | 13.4 | 8.3
2004-10-22 | 14.3 | 5.1
2004-10-23 | 14.8 | 0
2004-10-24 | 15.7 | 0.1
2004-10-25 | 13.6 | 6.2
2004-10-26 | 11.4 | 4.8
2004-10-27 | 9.7 | 4.3
2004-10-28 | 11.6 | 1.5
2004-10-29 | 12.6 | 5.5
2004-10-30 | 8.7 | 3.5
2004-10-31 | 10.7 | 0
2004-11-01 | 9.2 | 1.3
2004-11-02 | 8.5 | 0
2004-11-03 | 10.3 | 1.5
2004-11-04 | 11.1 | 1.7
2004-11-05 | 11 | 2.9
2004-11-06 | 10.7 | 1.9
2004-11-07 | 8.9 | 2
2004-11-08 | 8.1 | 0.2
2004-11-09 | 2.3 | 7.8
2004-11-10 | 7.5 | 0.5
2004-11-11 | 4.4 | 1.9
2004-11-12 | 8.4 | 0
2004-11-13 | 7 | 4
2004-11-14 | 7.6 | 3.5
2004-11-15 | 9.9 | 0
2004-11-16 | 11.1 | 0
2004-11-17 | 11.7 | 0
2004-11-18 | 7.8 | 0
2004-11-19 | 5.3 | 2.5
2004-11-20 | 5 | 1.1
2004-11-21 | 3.5 | 0.2
2004-11-22 | 11.1 | 1.2
2004-11-23 | 6.2 | 4.5
2004-11-24 | 2.7 | 5.4
2004-11-25 | -0.5 | 6.5
2004-11-26 | 6.1 | 0
2004-11-27 | 8.9 | 1.6
2004-11-28 | 8.2 | 0
2004-11-29 | 7 | 0.5
2004-11-30 | 5.1 | 0.7
2004-12-01 | 3.1 | 0
2004-12-02 | 3.5 | 3.8
2004-12-03 | 5 | 4
2004-12-04 | 8 | 0
2004-12-05 | 9.1 | 0.5
2004-12-06 | 9.2 | 0
2004-12-07 | 6.7 | 0
2004-12-08 | 2.8 | 0.6
2004-12-09 | -0.1 | 0
2004-12-10 | 2 | 0
2004-12-11 | 5.2 | 0
2004-12-12 | 4 | 1.1
2004-12-13 | -0.1 | 0
2004-12-14 | 1.9 | 0
2004-12-15 | 6.5 | 0
2004-12-16 | 6.7 | 0
2004-12-17 | 7.1 | 0
2004-12-18 | 6.2 | 0.2
2004-12-19 | 1.6 | 6.2
2004-12-20 | 1.8 | 6
2004-12-21 | 0.6 | 2.6
2004-12-22 | 6.8 | 0
2004-12-23 | 9.5 | 2.6
2004-12-24 | 8.7 | 3.7
2004-12-25 | 5.7 | 3.1
2004-12-26 | 1 | 5.1
2004-12-27 | -0.3 | 4
2004-12-28 | 4.5 | 1.3
2004-12-29 | 6.3 | 4.8
2004-12-30 | 7.5 | 0 | T gemidd | tot zonhr
2004-12-31 | 8 | 0 | 10.5404 | 1745.4
2005-01-01 | 7.7 | 1.3
2005-01-02 | 6.6 | 2.8
2005-01-03 | 7.6 | 4.2
2005-01-04 | 8 | 0.7
2005-01-05 | 6.8 | 0
2005-01-06 | 7.7 | 4.7
2005-01-07 | 9.5 | 0
2005-01-08 | 8.9 | 3.2
2005-01-09 | 8.4 | 5.6
2005-01-10 | 10.2 | 3.5
2005-01-11 | 9.5 | 4.5
2005-01-12 | 8.1 | 5.7
2005-01-13 | 6.7 | 3.4
2005-01-14 | 5.5 | 4.5
2005-01-15 | 1.5 | 7
2005-01-16 | 3.1 | 6.3
2005-01-17 | 7.3 | 0
2005-01-18 | 5.6 | 1.8
2005-01-19 | 6.4 | 1.1
2005-01-20 | 8.7 | 0
2005-01-21 | 6.4 | 3.5
2005-01-22 | 5 | 3.9
2005-01-23 | 3.1 | 3
2005-01-24 | 0.6 | 5.4
2005-01-25 | 0.3 | 6.6
2005-01-26 | -0.6 | 7
2005-01-27 | 3 | 0
2005-01-28 | 3.8 | 0.2
2005-01-29 | 2.6 | 1.2
2005-01-30 | 6.1 | 0.5
2005-01-31 | 6.4 | 0
2005-02-01 | 5.5 | 2.1
2005-02-02 | 6.3 | 1.5
2005-02-03 | 5.9 | 1.7
2005-02-04 | 5.4 | 2.2
2005-02-05 | 3.1 | 6.2
2005-02-06 | 3.4 | 6.2
2005-02-07 | -0.2 | 8
2005-02-08 | 1.3 | 8.3
2005-02-09 | 6 | 0.9
2005-02-10 | 6.8 | 0
2005-02-11 | 5.9 | 5
2005-02-12 | 7 | 0.5
2005-02-13 | 4.5 | 2.8
2005-02-14 | 4 | 4.4
2005-02-15 | 1.7 | 1.2
2005-02-16 | 0.4 | 0
2005-02-17 | 1.4 | 0
2005-02-18 | 3.6 | 0
2005-02-19 | 4.1 | 5.9
2005-02-20 | 2.4 | 5.6
2005-02-21 | 1.4 | 1.8
2005-02-22 | 0.7 | 4.1
2005-02-23 | -0.2 | 0
2005-02-24 | -0.2 | 2.3
2005-02-25 | 0.7 | 2.1
2005-02-26 | 1 | 0.8
2005-02-27 | -2.5 | 8.7
2005-02-28 | -2.9 | 9.6
2005-03-01 | 0.1 | 0
2005-03-02 | -0.6 | 0
2005-03-03 | -3.2 | 3.8
2005-03-04 | -4.4 | 0.6
2005-03-05 | -1.7 | 4.6
2005-03-06 | -0.2 | 5.5
2005-03-07 | 4 | 2.5
2005-03-08 | 4.4 | 1.3
2005-03-09 | 4.1 | 4.3
2005-03-10 | 3.4 | 2.7
2005-03-11 | 4.5 | 0
2005-03-12 | 3.7 | 4
2005-03-13 | 4.1 | 4.3
2005-03-14 | 4.3 | 3.6
2005-03-15 | 7 | 2.3
2005-03-16 | 9.9 | 7.7
2005-03-17 | 7 | 0.5
2005-03-18 | 6.4 | 1.2
2005-03-19 | 8 | 0.1
2005-03-20 | 6.6 | 9.2
2005-03-21 | 9.6 | 11.1
2005-03-22 | 11.4 | 4.3
2005-03-23 | 10 | 10.7
2005-03-24 | 10.9 | 5.6
2005-03-25 | 7.1 | 2.2
2005-03-26 | 9.4 | 2
2005-03-27 | 10.7 | 4.2
2005-03-28 | 8.2 | 0
2005-03-29 | 8.6 | 0.7
2005-03-30 | 10.6 | 5.6
2005-03-31 | 10 | 9.1
2005-04-01 | 10.7 | 10.3
2005-04-02 | 10.9 | 12
2005-04-03 | 13.9 | 11.2
2005-04-04 | 11.1 | 6.5
2005-04-05 | 7.6 | 8.8
2005-04-06 | 8.6 | 0
2005-04-07 | 8 | 8.4
2005-04-08 | 5.7 | 3
2005-04-09 | 5 | 3.7
2005-04-10 | 7.6 | 5.5
2005-04-11 | 7.9 | 12.5
2005-04-12 | 9.2 | 6.8
2005-04-13 | 8.6 | 0
2005-04-14 | 11 | 0.3
2005-04-15 | 9.8 | 3.5
2005-04-16 | 7 | 0
2005-04-17 | 10 | 8.5
2005-04-18 | 9.5 | 3.8
2005-04-19 | 8.1 | 1.1
2005-04-20 | 8.2 | 5.1
2005-04-21 | 6.7 | 13.2
2005-04-22 | 7 | 12.3
2005-04-23 | 10.9 | 13
2005-04-24 | 12.4 | 12
2005-04-25 | 12.2 | 10.5
2005-04-26 | 10.1 | 2.3
2005-04-27 | 10 | 11.3
2005-04-28 | 13.6 | 2
2005-04-29 | 9.6 | 6.4
2005-04-30 | 13.7 | 2.9
2005-05-01 | 17.9 | 7.8
2005-05-02 | 12.1 | 5.4
2005-05-03 | 11.8 | 3.6
2005-05-04 | 9.4 | 0
2005-05-05 | 9.3 | 3.9
2005-05-06 | 9.9 | 9
2005-05-07 | 8.5 | 6.5
2005-05-08 | 8.7 | 10.1
2005-05-09 | 8.3 | 10.5
2005-05-10 | 8.7 | 9.8
2005-05-11 | 8.2 | 9.7
2005-05-12 | 9 | 13.1
2005-05-13 | 10.8 | 12.6
2005-05-14 | 10.2 | 12.7
2005-05-15 | 9.2 | 7.2
2005-05-16 | 8.8 | 0
2005-05-17 | 7.3 | 12.2
2005-05-18 | 9.1 | 14.6
2005-05-19 | 13.5 | 2.2
2005-05-20 | 14.5 | 1.4
2005-05-21 | 13.7 | 8.3
2005-05-22 | 13.6 | 9.1
2005-05-23 | 12.5 | 11.3
2005-05-24 | 12.9 | 2.8
2005-05-25 | 15.5 | 6.6
2005-05-26 | 18.2 | 8.9
2005-05-27 | 22.5 | 13.7
2005-05-28 | 16.9 | 13.1
2005-05-29 | 12.2 | 5.7
2005-05-30 | 10.4 | 1
2005-05-31 | 11.3 | 10.9
2005-06-01 | 12.1 | 10.3
2005-06-02 | 14 | 1.6
2005-06-03 | 15.2 | 3.4
2005-06-04 | 13.5 | 2.7
2005-06-05 | 13.2 | 1.1
2005-06-06 | 11.3 | 6.1
2005-06-07 | 10.3 | 5.1
2005-06-08 | 10.2 | 14.3
2005-06-09 | 10.7 | 14.4
2005-06-10 | 11.2 | 4.5
2005-06-11 | 11 | 5.9
2005-06-12 | 11.6 | 1
2005-06-13 | 12.7 | 8.2
2005-06-14 | 13.8 | 12.8
2005-06-15 | 16.2 | 7.4
2005-06-16 | 15.6 | 1.9
2005-06-17 | 15.9 | 1.2
2005-06-18 | 18.7 | 10.9
2005-06-19 | 22.6 | 15.5
2005-06-20 | 23.2 | 11.1
2005-06-21 | 15.8 | 6.5
2005-06-22 | 17.1 | 13.5
2005-06-23 | 22.9 | 12.2
2005-06-24 | 22 | 14
2005-06-25 | 16.9 | 4.7
2005-06-26 | 15.8 | 12.8
2005-06-27 | 14.6 | 15.4
2005-06-28 | 17.4 | 14.1
2005-06-29 | 18.5 | 3.2
2005-06-30 | 17 | 6.1
2005-07-01 | 16.5 | 7.9
2005-07-02 | 18 | 4.3
2005-07-03 | 17.7 | 4.3
2005-07-04 | 16 | 0.6
2005-07-05 | 15.6 | 7.8
2005-07-06 | 15.1 | 3.4
2005-07-07 | 14.9 | 8.8
2005-07-08 | 15.3 | 0.7
2005-07-09 | 16.5 | 2.9
2005-07-10 | 20.2 | 11.8
2005-07-11 | 18.7 | 5.1
2005-07-12 | 17.1 | 9.1
2005-07-13 | 15.9 | 8.6
2005-07-14 | 18.1 | 12.3
2005-07-15 | 17.9 | 2.6
2005-07-16 | 15.1 | 8.8
2005-07-17 | 16.9 | 8
2005-07-18 | 19.4 | 5
2005-07-19 | 17.8 | 8.4
2005-07-20 | 16.8 | 5.9
2005-07-21 | 15.8 | 0.7
2005-07-22 | 14.8 | 0.1
2005-07-23 | 14.1 | 3
2005-07-24 | 16.4 | 1.5
2005-07-25 | 16.7 | 2
2005-07-26 | 15.1 | 4.9
2005-07-27 | 15.7 | 0.3
2005-07-28 | 20.5 | 5.6
2005-07-29 | 19.5 | 8.8
2005-07-30 | 17.5 | 8.7
2005-07-31 | 15.2 | 0.2
2005-08-01 | 14.7 | 9.9
2005-08-02 | 14.5 | 14.3
2005-08-03 | 17 | 7.9
2005-08-04 | 17.4 | 10.7
2005-08-05 | 15.7 | 2.2
2005-08-06 | 15 | 8.1
2005-08-07 | 14.7 | 8.5
2005-08-08 | 15.5 | 2.7
2005-08-09 | 14.7 | 2.8
2005-08-10 | 15.5 | 3
2005-08-11 | 15.1 | 1.9
2005-08-12 | 14.7 | 3.4
2005-08-13 | 16.4 | 3.5
2005-08-14 | 15.9 | 5
2005-08-15 | 14.5 | 2
2005-08-16 | 14.6 | 12.4
2005-08-17 | 17.4 | 12.2
2005-08-18 | 20.4 | 11.9
2005-08-19 | 18.5 | 2.4
2005-08-20 | 16.9 | 2.2
2005-08-21 | 16.5 | 5
2005-08-22 | 16.5 | 8.6
2005-08-23 | 14.8 | 6.5
2005-08-24 | 16 | 4.1
2005-08-25 | 15.6 | 9.7
2005-08-26 | 15.8 | 7.8
2005-08-27 | 17 | 5.9
2005-08-28 | 18.5 | 9.4
2005-08-29 | 17.4 | 12.3
2005-08-30 | 18.5 | 11.9
2005-08-31 | 23.1 | 11.8
2005-09-01 | 19.7 | 4.1
2005-09-02 | 18.4 | 4.7
2005-09-03 | 17.9 | 9.3
2005-09-04 | 18.9 | 12.3
2005-09-05 | 20.5 | 10.3
2005-09-06 | 18.9 | 8
2005-09-07 | 19.9 | 8.1
2005-09-08 | 19.2 | 10.5
2005-09-09 | 20.4 | 3.5
2005-09-10 | 19.9 | 4.2
2005-09-11 | 17.9 | 0
2005-09-12 | 16.6 | 8.2
2005-09-13 | 15.2 | 8.8
2005-09-14 | 18 | 2.1
2005-09-15 | 15.2 | 0.3
2005-09-16 | 11.9 | 7.4
2005-09-17 | 11.1 | 9.9
2005-09-18 | 12.4 | 3.4
2005-09-19 | 11.5 | 10.8
2005-09-20 | 12.4 | 9.3
2005-09-21 | 13 | 8.8
2005-09-22 | 15.2 | 9.5
2005-09-23 | 16.9 | 8.5
2005-09-24 | 15.4 | 8.9
2005-09-25 | 16.7 | 5.6
2005-09-26 | 16.5 | 5
2005-09-27 | 16.2 | 1.2
2005-09-28 | 14.7 | 9.2
2005-09-29 | 13.7 | 8.1
2005-09-30 | 14.1 | 0
2005-10-01 | 14.5 | 7.7
2005-10-02 | 12.1 | 6.3
2005-10-03 | 11.8 | 4.6
2005-10-04 | 12.2 | 9.5
2005-10-05 | 13.5 | 8.4
2005-10-06 | 12.6 | 0.8
2005-10-07 | 13.1 | 6.6
2005-10-08 | 15.5 | 4.8
2005-10-09 | 13.8 | 5.9
2005-10-10 | 17 | 8.3
2005-10-11 | 16.1 | 8.5
2005-10-12 | 16 | 7
2005-10-13 | 15.6 | 7.4
2005-10-14 | 15.4 | 0
2005-10-15 | 13.2 | 7.7
2005-10-16 | 11.3 | 9.2
2005-10-17 | 9.3 | 8.8
2005-10-18 | 9.7 | 9
2005-10-19 | 10.7 | 1.5
2005-10-20 | 13.2 | 3.9
2005-10-21 | 12.7 | 0.6
2005-10-22 | 14.1 | 0.3
2005-10-23 | 11.8 | 2.8
2005-10-24 | 13.7 | 0
2005-10-25 | 15.2 | 2.4
2005-10-26 | 15.6 | 7.3
2005-10-27 | 17.1 | 8.1
2005-10-28 | 16.8 | 3.5
2005-10-29 | 16.5 | 2
2005-10-30 | 17.7 | 8.5
2005-10-31 | 16 | 0
2005-11-01 | 13 | 4.5
2005-11-02 | 13.1 | 0
2005-11-03 | 16 | 6
2005-11-04 | 13.5 | 2.3
2005-11-05 | 11.5 | 5.6
2005-11-06 | 12.4 | 5.1
2005-11-07 | 12.1 | 3.5
2005-11-08 | 12.9 | 3.4
2005-11-09 | 11.1 | 0.2
2005-11-10 | 12 | 1.3
2005-11-11 | 13 | 0
2005-11-12 | 10.2 | 3.3
2005-11-13 | 8.7 | 5.6
2005-11-14 | 7.6 | 6.3
2005-11-15 | 10.7 | 1.1
2005-11-16 | 8.1 | 3.7
2005-11-17 | 6.7 | 2.5
2005-11-18 | 4.1 | 5.2
2005-11-19 | 5.5 | 2.5
2005-11-20 | 7.8 | 0
2005-11-21 | 8.9 | 0
2005-11-22 | 3.7 | 2.5
2005-11-23 | 6 | 0
2005-11-24 | 7.2 | 0
2005-11-25 | 3.7 | 0.3
2005-11-26 | 1.5 | 1.5
2005-11-27 | 1.5 | 0.3
2005-11-28 | 2.9 | 4.1
2005-11-29 | 5.1 | 1.6
2005-11-30 | 5.6 | 1.3
2005-12-01 | 2.5 | 6.5
2005-12-02 | 4.3 | 0.7
2005-12-03 | 7.5 | 0.7
2005-12-04 | 7.6 | 0
2005-12-05 | 7.7 | 1.2
2005-12-06 | 7.1 | 0.3
2005-12-07 | 8.1 | 1.9
2005-12-08 | 3.6 | 5.4
2005-12-09 | 1.1 | 5.9
2005-12-10 | 2.9 | 6.5
2005-12-11 | 8.3 | 0
2005-12-12 | 8.4 | 5.6
2005-12-13 | 8 | 0
2005-12-14 | 8.1 | 1.1
2005-12-15 | 8.8 | 2.4
2005-12-16 | 7.2 | 2.2
2005-12-17 | 4.3 | 3.8
2005-12-18 | 4.8 | 4.3
2005-12-19 | 7.2 | 3.9
2005-12-20 | 7.5 | 0
2005-12-21 | 7.4 | 0.5
2005-12-22 | 7.8 | 1
2005-12-23 | 8.4 | 1.2
2005-12-24 | 7.9 | 3.2
2005-12-25 | 5.7 | 5.1
2005-12-26 | 2.7 | 4.6
2005-12-27 | -1.3 | 0.9
2005-12-28 | -1.9 | 5.1
2005-12-29 | -1.9 | 4
2005-12-30 | -0.7 | 0.5 | T gemidd | tot zonhr
2005-12-31 | 6.1 | 0.9 | 10.7244 | 1876.3
2006-01-01 | 3.9 | 0
2006-01-02 | 2.8 | 3.5
2006-01-03 | 1.8 | 2.9
2006-01-04 | 2.1 | 3.1
2006-01-05 | 0.7 | 0
2006-01-06 | 1.4 | 0
2006-01-07 | 1.4 | 2.3
2006-01-08 | 1.4 | 0.2
2006-01-09 | 0 | 6.5
2006-01-10 | 4.6 | 0
2006-01-11 | 5.2 | 0
2006-01-12 | 1.8 | 0
2006-01-13 | 2.4 | 0.7
2006-01-14 | 2.6 | 6.7
2006-01-15 | 1 | 6.9
2006-01-16 | 1.8 | 4
2006-01-17 | 5.8 | 0.2
2006-01-18 | 3.9 | 2.5
2006-01-19 | 6.2 | 0
2006-01-20 | 7.1 | 1.5
2006-01-21 | 5.8 | 3.7
2006-01-22 | -0.1 | 0
2006-01-23 | -2.3 | 7.1
2006-01-24 | -1.3 | 5.9
2006-01-25 | 4 | 2.9
2006-01-26 | 1.3 | 0.5
2006-01-27 | -0.6 | 0
2006-01-28 | -2.5 | 7.3
2006-01-29 | 0.5 | 7.9
2006-01-30 | 3.3 | 3.1
2006-01-31 | 0.5 | 0.7
2006-02-01 | -2.3 | 0.3
2006-02-02 | 1.1 | 0
2006-02-03 | 3.9 | 0
2006-02-04 | 4 | 1.6
2006-02-05 | 4.2 | 0
2006-02-06 | 5 | 0
2006-02-07 | 6.2 | 0.1
2006-02-08 | 5.1 | 4.3
2006-02-09 | 3.9 | 6
2006-02-10 | 3 | 0
2006-02-11 | 2 | 0
2006-02-12 | 2 | 0
2006-02-13 | 2.7 | 0
2006-02-14 | 5.6 | 1.3
2006-02-15 | 6.1 | 4.3
2006-02-16 | 5.6 | 1
2006-02-17 | 5.1 | 0.2
2006-02-18 | 4.7 | 2.3
2006-02-19 | 3.6 | 0.6
2006-02-20 | 3 | 0
2006-02-21 | 3 | 0.4
2006-02-22 | 1.3 | 0
2006-02-23 | 0.5 | 3.3
2006-02-24 | 1.1 | 9.3
2006-02-25 | 0.3 | 9.3
2006-02-26 | 1.8 | 7.1
2006-02-27 | 3.3 | 1.6
2006-02-28 | 2.2 | 3.6
2006-03-01 | 1.8 | 2.3
2006-03-02 | 2.3 | 7.5
2006-03-03 | 0.6 | 5.6
2006-03-04 | 2.3 | 7.2
2006-03-05 | 3.1 | 7.3
2006-03-06 | 3.2 | 8.4
2006-03-07 | 4 | 7
2006-03-08 | 4.2 | 0
2006-03-09 | 4.8 | 0.3
2006-03-10 | 4.7 | 3.3
2006-03-11 | -0.7 | 6.6
2006-03-12 | -2.9 | 10.1
2006-03-13 | -0.9 | 10.5
2006-03-14 | 0.8 | 3.7
2006-03-15 | 0.5 | 10
2006-03-16 | 1.2 | 0
2006-03-17 | 0.9 | 0
2006-03-18 | -0.2 | 2
2006-03-19 | 2.1 | 0
2006-03-20 | 4.1 | 5
2006-03-21 | 2.3 | 6.2
2006-03-22 | -0.1 | 8.2
2006-03-23 | 3.2 | 11.1
2006-03-24 | 6 | 0.8
2006-03-25 | 8.4 | 3.7
2006-03-26 | 9.8 | 3.6
2006-03-27 | 11.2 | 4.8
2006-03-28 | 7.9 | 10.6
2006-03-29 | 7.2 | 7.9
2006-03-30 | 8.8 | 4.9
2006-03-31 | 8.3 | 4.3
2006-04-01 | 9.6 | 7.7
2006-04-02 | 8.1 | 7.2
2006-04-03 | 6.8 | 5.2
2006-04-04 | 4.8 | 9.9
2006-04-05 | 5 | 10.7
2006-04-06 | 6.9 | 4.3
2006-04-07 | 7.3 | 8
2006-04-08 | 7 | 6.9
2006-04-09 | 6 | 9.4
2006-04-10 | 5.4 | 8.9
2006-04-11 | 6 | 3.1
2006-04-12 | 7.7 | 9.3
2006-04-13 | 8.2 | 2.4
2006-04-14 | 8.1 | 9.2
2006-04-15 | 9.4 | 2
2006-04-16 | 8.7 | 5.1
2006-04-17 | 8.8 | 6.5
2006-04-18 | 8.3 | 0.9
2006-04-19 | 9.1 | 2.5
2006-04-20 | 10.4 | 2.3
2006-04-21 | 10.8 | 4.7
2006-04-22 | 7.1 | 0
2006-04-23 | 7.6 | 4.5
2006-04-24 | 11.6 | 4.3
2006-04-25 | 11.5 | 5.4
2006-04-26 | 9.3 | 3.3
2006-04-27 | 8 | 8.9
2006-04-28 | 6.8 | 4.3
2006-04-29 | 7.4 | 8.7
2006-04-30 | 6.1 | 9.1
2006-05-01 | 8.1 | 1.7
2006-05-02 | 12.5 | 9.8
2006-05-03 | 14 | 11.7
2006-05-04 | 19.8 | 9.8
2006-05-05 | 15.9 | 8.5
2006-05-06 | 17.9 | 10.2
2006-05-07 | 18.7 | 4.6
2006-05-08 | 17.1 | 8.1
2006-05-09 | 18.2 | 13.4
2006-05-10 | 15.8 | 13.5
2006-05-11 | 17.2 | 12.2
2006-05-12 | 14.9 | 12.9
2006-05-13 | 11.9 | 6
2006-05-14 | 11.1 | 12.7
2006-05-15 | 14.4 | 0.7
2006-05-16 | 12.2 | 6
2006-05-17 | 14.1 | 6.9
2006-05-18 | 14.1 | 10.6
2006-05-19 | 12.2 | 0.5
2006-05-20 | 12.1 | 4
2006-05-21 | 12.8 | 2.7
2006-05-22 | 14.3 | 8.1
2006-05-23 | 10.6 | 6
2006-05-24 | 11.4 | 4.9
2006-05-25 | 10.4 | 5.3
2006-05-26 | 12.4 | 1.3
2006-05-27 | 13.1 | 0
2006-05-28 | 12.9 | 8.6
2006-05-29 | 10.7 | 8.1
2006-05-30 | 9.7 | 8.8
2006-05-31 | 9.9 | 0.7
2006-06-01 | 9.9 | 4.2
2006-06-02 | 9.9 | 9.6
2006-06-03 | 12.6 | 6.4
2006-06-04 | 11.6 | 10.7
2006-06-05 | 11 | 5.4
2006-06-06 | 9.6 | 9.5
2006-06-07 | 11 | 8.8
2006-06-08 | 14 | 15
2006-06-09 | 17.9 | 14.5
2006-06-10 | 21.5 | 14
2006-06-11 | 25 | 15.1
2006-06-12 | 23.3 | 15.2
2006-06-13 | 20.3 | 11.4
2006-06-14 | 14.5 | 0.7
2006-06-15 | 12.1 | 0.1
2006-06-16 | 12.9 | 7
2006-06-17 | 15.2 | 14.3
2006-06-18 | 19.3 | 7.7
2006-06-19 | 17.9 | 6.4
2006-06-20 | 16.3 | 6.5
2006-06-21 | 15.2 | 5.3
2006-06-22 | 14.9 | 4.4
2006-06-23 | 15 | 13.1
2006-06-24 | 16.5 | 6.4
2006-06-25 | 15.9 | 1.5
2006-06-26 | 14.7 | 0.1
2006-06-27 | 13.3 | 3.6
2006-06-28 | 14.1 | 13.6
2006-06-29 | 16 | 15.5
2006-06-30 | 18.8 | 12.7
2006-07-01 | 21.9 | 13.4
2006-07-02 | 23.7 | 13.7
2006-07-03 | 23.4 | 15.4
2006-07-04 | 24.9 | 12.9
2006-07-05 | 21.6 | 6.2
2006-07-06 | 19.4 | 11.7
2006-07-07 | 18.1 | 2.1
2006-07-08 | 18.3 | 11.4
2006-07-09 | 18.7 | 3.1
2006-07-10 | 19.7 | 11.1
2006-07-11 | 17.3 | 7.3
2006-07-12 | 17.3 | 14.2
2006-07-13 | 17 | 14.4
2006-07-14 | 16.2 | 12
2006-07-15 | 18.9 | 14
2006-07-16 | 22 | 15
2006-07-17 | 23.2 | 14.8
2006-07-18 | 24.1 | 14.1
2006-07-19 | 25.9 | 13.6
2006-07-20 | 22.4 | 8.2
2006-07-21 | 21.1 | 13.5
2006-07-22 | 22.3 | 3.5
2006-07-23 | 19.8 | 9
2006-07-24 | 19.4 | 12.7
2006-07-25 | 24.4 | 13.3
2006-07-26 | 25.1 | 12
2006-07-27 | 21.9 | 5.8
2006-07-28 | 21.2 | 8.7
2006-07-29 | 20.4 | 6.8
2006-07-30 | 21 | 2.2
2006-07-31 | 20.3 | 7.7
2006-08-01 | 17.7 | 4.7
2006-08-02 | 16 | 2
2006-08-03 | 16.7 | 2.3
2006-08-04 | 18.5 | 1
2006-08-05 | 19.4 | 10.5
2006-08-06 | 17.8 | 11.8
2006-08-07 | 18.4 | 1.9
2006-08-08 | 16.6 | 2.9
2006-08-09 | 17.1 | 4
2006-08-10 | 15.7 | 6.7
2006-08-11 | 15.1 | 2.9
2006-08-12 | 15 | 3.8
2006-08-13 | 16.1 | 10.7
2006-08-14 | 17.2 | 1.4
2006-08-15 | 17 | 3.1
2006-08-16 | 18.1 | 11.4
2006-08-17 | 19 | 2.5
2006-08-18 | 19.1 | 4.8
2006-08-19 | 18.6 | 8.6
2006-08-20 | 17.1 | 2.9
2006-08-21 | 17.7 | 5.3
2006-08-22 | 17.1 | 5.3
2006-08-23 | 17.6 | 5.1
2006-08-24 | 15.9 | 1.8
2006-08-25 | 16.4 | 3.4
2006-08-26 | 16.8 | 4.5
2006-08-27 | 17.5 | 7.1
2006-08-28 | 15.5 | 4.9
2006-08-29 | 15.1 | 5.2
2006-08-30 | 15.9 | 4.1
2006-08-31 | 16.9 | 0.3
2006-09-01 | 18.8 | 3.3
2006-09-02 | 18.3 | 0.4
2006-09-03 | 19.4 | 4.3
2006-09-04 | 17.8 | 6.2
2006-09-05 | 17.9 | 0.4
2006-09-06 | 19.9 | 8.1
2006-09-07 | 16.9 | 7.9
2006-09-08 | 15 | 9.2
2006-09-09 | 14.5 | 12
2006-09-10 | 16.6 | 12
2006-09-11 | 18.1 | 10.9
2006-09-12 | 21.7 | 10
2006-09-13 | 20.7 | 9.3
2006-09-14 | 21.9 | 5.9
2006-09-15 | 20.3 | 7.9
2006-09-16 | 19.2 | 9.2
2006-09-17 | 17.6 | 0
2006-09-18 | 18.3 | 2.7
2006-09-19 | 17.4 | 5.6
2006-09-20 | 17.7 | 10.7
2006-09-21 | 19.7 | 11.2
2006-09-22 | 21.2 | 7.3
2006-09-23 | 17.9 | 0.2
2006-09-24 | 19.6 | 1.4
2006-09-25 | 18.6 | 1.8
2006-09-26 | 17.2 | 1.2
2006-09-27 | 16.3 | 6
2006-09-28 | 17.3 | 1.9
2006-09-29 | 18.6 | 4.7
2006-09-30 | 17 | 8.3
2006-10-01 | 16.3 | 4.8
2006-10-02 | 16.4 | 5.5
2006-10-03 | 15.8 | 8.1
2006-10-04 | 14.1 | 3.1
2006-10-05 | 14.7 | 3.8
2006-10-06 | 16.5 | 0
2006-10-07 | 15.2 | 6.7
2006-10-08 | 14.8 | 2.1
2006-10-09 | 14.5 | 3.5
2006-10-10 | 15.9 | 0.9
2006-10-11 | 15.8 | 7.9
2006-10-12 | 15.4 | 1.3
2006-10-13 | 12.4 | 4
2006-10-14 | 13.5 | 3.6
2006-10-15 | 10.6 | 3.2
2006-10-16 | 10.8 | 8
2006-10-17 | 13 | 8.1
2006-10-18 | 14.4 | 0.1
2006-10-19 | 15 | 1.4
2006-10-20 | 15.1 | 2
2006-10-21 | 15.1 | 1.1
2006-10-22 | 14.5 | 1.2
2006-10-23 | 14.5 | 4.7
2006-10-24 | 13.6 | 2.8
2006-10-25 | 12.6 | 4.3
2006-10-26 | 17.1 | 1.6
2006-10-27 | 13.7 | 5.2
2006-10-28 | 14.8 | 0
2006-10-29 | 14.3 | 4.5
2006-10-30 | 13.1 | 1.3
2006-10-31 | 13.6 | 3.1
2006-11-01 | 8.5 | 4.1
2006-11-02 | 7.2 | 3.4
2006-11-03 | 7.4 | 3.6
2006-11-04 | 11.8 | 2.5
2006-11-05 | 12.7 | 0.1
2006-11-06 | 12.4 | 1
2006-11-07 | 9.2 | 1.5
2006-11-08 | 11.9 | 0.1
2006-11-09 | 10.9 | 5.5
2006-11-10 | 8.4 | 0.5
2006-11-11 | 10.6 | 1.2
2006-11-12 | 9.6 | 1.7
2006-11-13 | 12.6 | 3.3
2006-11-14 | 12.6 | 0
2006-11-15 | 12.9 | 1
2006-11-16 | 13.5 | 0.7
2006-11-17 | 11.7 | 6.2
2006-11-18 | 9.9 | 6.2
2006-11-19 | 7.3 | 1.9
2006-11-20 | 8.9 | 0
2006-11-21 | 9.1 | 3.1
2006-11-22 | 8.9 | 1.8
2006-11-23 | 11.2 | 1
2006-11-24 | 10.7 | 4.1
2006-11-25 | 13.5 | 0.8
2006-11-26 | 11.3 | 5.5
2006-11-27 | 11.7 | 6.3
2006-11-28 | 11.4 | 1
2006-11-29 | 10.4 | 5.5
2006-11-30 | 6.8 | 3.7
2006-12-01 | 9.1 | 0
2006-12-02 | 9.6 | 0
2006-12-03 | 9.1 | 0
2006-12-04 | 10.4 | 3
2006-12-05 | 12.4 | 0
2006-12-06 | 10.7 | 0.8
2006-12-07 | 9.2 | 0.2
2006-12-08 | 9.3 | 0.5
2006-12-09 | 8.5 | 3.6
2006-12-10 | 7.6 | 4
2006-12-11 | 8.3 | 0
2006-12-12 | 9.4 | 3.3
2006-12-13 | 10.7 | 0.8
2006-12-14 | 10.3 | 0
2006-12-15 | 8.4 | 0.8
2006-12-16 | 8 | 0.9
2006-12-17 | 8.2 | 2.6
2006-12-18 | 1.3 | 4.9
2006-12-19 | 2.2 | 4.8
2006-12-20 | 6.9 | 0
2006-12-21 | 6.9 | 0
2006-12-22 | 6 | 0.5
2006-12-23 | 3.6 | 0
2006-12-24 | 4.7 | 0
2006-12-25 | 6.3 | 0
2006-12-26 | 3.7 | 0
2006-12-27 | 1.5 | 0
2006-12-28 | 6.6 | 0
2006-12-29 | 6.2 | 3.5
2006-12-30 | 10.2 | 0.5
2006-12-31 | 10.1 | 0.4
2007-01-01 | 8.8 | 1.8
2007-01-02 | 7.7 | 0.5
2007-01-03 | 8.4 | 0
2007-01-04 | 9.6 | 0
2007-01-05 | 9.2 | 0.3
2007-01-06 | 7.5 | 0
2007-01-07 | 8.6 | 0
2007-01-08 | 9.2 | 4
2007-01-09 | 11.1 | 2.5
2007-01-10 | 9.8 | 0
2007-01-11 | 8.7 | 0
2007-01-12 | 9.8 | 0.5
2007-01-13 | 10 | 0.2
2007-01-14 | 8.3 | 6.7
2007-01-15 | 7.5 | 2.2
2007-01-16 | 8.7 | 0
2007-01-17 | 9.5 | 0.3
2007-01-18 | 9.7 | 0
2007-01-19 | 9.8 | 4.5
2007-01-20 | 9.8 | 2.3
2007-01-21 | 7.6 | 3.7
2007-01-22 | 2.9 | 3.5
2007-01-23 | -0.5 | 3.6
2007-01-24 | 0.4 | 5.8
2007-01-25 | -0.7 | 6.6
2007-01-26 | 5.7 | 0
2007-01-27 | 6.3 | 2.1
2007-01-28 | 7.8 | 0.1
2007-01-29 | 8.1 | 1.5
2007-01-30 | 7.7 | 0.3
2007-01-31 | 7.4 | 4.3
2007-02-01 | 7.7 | 2
2007-02-02 | 7.6 | 1.6
2007-02-03 | 6.1 | 7.3
2007-02-04 | 2.9 | 2.7
2007-02-05 | 4.1 | 0.9
2007-02-06 | 3.7 | 2.5
2007-02-07 | 3.9 | 4.1
2007-02-08 | -0.2 | 0
2007-02-09 | 1.9 | 1.1
2007-02-10 | 2.7 | 0
2007-02-11 | 7.9 | 3
2007-02-12 | 8.2 | 1.2
2007-02-13 | 7.7 | 0.5
2007-02-14 | 6.4 | 0
2007-02-15 | 7.8 | 7.4
2007-02-16 | 8.9 | 4.9
2007-02-17 | 7.7 | 3
2007-02-18 | 5.6 | 0.5
2007-02-19 | 4.6 | 0.9
2007-02-20 | 8.5 | 0.3
2007-02-21 | 8.1 | 0.5
2007-02-22 | 9 | 3.4
2007-02-23 | 9.7 | 2.2
2007-02-24 | 9 | 0.3
2007-02-25 | 7.8 | 0
2007-02-26 | 7.3 | 0.3
2007-02-27 | 6.9 | 0
2007-02-28 | 9 | 4.1
2007-03-01 | 7.8 | 4.3
2007-03-02 | 6.5 | 5
2007-03-03 | 6 | 3.9
2007-03-04 | 9.1 | 1.5
2007-03-05 | 9.2 | 7.2
2007-03-06 | 9.1 | 0
2007-03-07 | 8.3 | 0.5
2007-03-08 | 8 | 9.8
2007-03-09 | 8.1 | 2.9
2007-03-10 | 8.4 | 8.5
2007-03-11 | 9.5 | 6.9
2007-03-12 | 8.6 | 10.5
2007-03-13 | 5.2 | 7.9
2007-03-14 | 6.4 | 8.4
2007-03-15 | 7.9 | 10.7
2007-03-16 | 9.1 | 5.3
2007-03-17 | 9.9 | 4.1
2007-03-18 | 7.5 | 6.2
2007-03-19 | 4 | 4
2007-03-20 | 5.7 | 7.3
2007-03-21 | 6.3 | 8
2007-03-22 | 6.7 | 8.6
2007-03-23 | 6.8 | 2.1
2007-03-24 | 8.4 | 2
2007-03-25 | 9.4 | 9.2
2007-03-26 | 10.5 | 11.3
2007-03-27 | 11 | 10.2
2007-03-28 | 10.7 | 10.5
2007-03-29 | 8.1 | 1.3
2007-03-30 | 9.5 | 7.7
2007-03-31 | 10.5 | 10.3
2007-04-01 | 11.3 | 11.4
2007-04-02 | 10.8 | 10.7
2007-04-03 | 6.9 | 4.2
2007-04-04 | 6 | 11.1
2007-04-05 | 8.4 | 10.3
2007-04-06 | 9.5 | 11.8
2007-04-07 | 7.6 | 8.8
2007-04-08 | 8 | 11.4
2007-04-09 | 10.1 | 6.9
2007-04-10 | 10.8 | 2
2007-04-11 | 10.4 | 5.5
2007-04-12 | 12.8 | 10.7
2007-04-13 | 15.2 | 6.7
2007-04-14 | 17.2 | 10.5
2007-04-15 | 17.5 | 12.5
2007-04-16 | 12.2 | 12.5
2007-04-17 | 9.6 | 5.3
2007-04-18 | 9.8 | 11.5
2007-04-19 | 10.9 | 9.7
2007-04-20 | 6.9 | 11.6
2007-04-21 | 8.1 | 11.8
2007-04-22 | 11.9 | 12
2007-04-23 | 13.5 | 4.9
2007-04-24 | 14.9 | 2.2
2007-04-25 | 17.1 | 7.5
2007-04-26 | 15.4 | 10.1
2007-04-27 | 17.4 | 12.3
2007-04-28 | 16.5 | 12.2
2007-04-29 | 14.9 | 13.5
2007-04-30 | 13.5 | 13.8
2007-05-01 | 14.5 | 13.8
2007-05-02 | 13.4 | 13.8
2007-05-03 | 12.8 | 12.7
2007-05-04 | 13.9 | 13.5
2007-05-05 | 10.4 | 10.4
2007-05-06 | 11.6 | 2
2007-05-07 | 11.5 | 0
2007-05-08 | 12.3 | 4.5
2007-05-09 | 12.7 | 9.7
2007-05-10 | 12.8 | 3.6
2007-05-11 | 11.9 | 0.9
2007-05-12 | 13.2 | 5.6
2007-05-13 | 15.3 | 1.6
2007-05-14 | 12.8 | 3
2007-05-15 | 12.1 | 9
2007-05-16 | 11.2 | 7.5
2007-05-17 | 9.4 | 6.1
2007-05-18 | 15.1 | 9.9
2007-05-19 | 13.8 | 14.7
2007-05-20 | 14.2 | 6.6
2007-05-21 | 14.6 | 3.4
2007-05-22 | 12.6 | 3.5
2007-05-23 | 12.3 | 14.7
2007-05-24 | 15.8 | 14.8
2007-05-25 | 16 | 9.9
2007-05-26 | 13.5 | 1.9
2007-05-27 | 13.3 | 2.4
2007-05-28 | 13.2 | 0.3
2007-05-29 | 11.2 | 1.4
2007-05-30 | 15.4 | 9.1
2007-05-31 | 14.3 | 8.8
2007-06-01 | 17.4 | 13.7
2007-06-02 | 17.7 | 12.3
2007-06-03 | 17.3 | 6.6
2007-06-04 | 18.1 | 10
2007-06-05 | 17.5 | 5.5
2007-06-06 | 14.9 | 1.8
2007-06-07 | 18.2 | 10.3
2007-06-08 | 19.3 | 5.5
2007-06-09 | 16.1 | 0.9
2007-06-10 | 15.8 | 3.5
2007-06-11 | 15.9 | 1.4
2007-06-12 | 15.1 | 0
2007-06-13 | 15.5 | 3.5
2007-06-14 | 16.9 | 0.6
2007-06-15 | 17.7 | 6.1
2007-06-16 | 16.3 | 6.9
2007-06-17 | 15.8 | 6.5
2007-06-18 | 16.6 | 4.1
2007-06-19 | 19.3 | 14
2007-06-20 | 17.8 | 10.9
2007-06-21 | 15.7 | 2.5
2007-06-22 | 17.2 | 8.1
2007-06-23 | 16.7 | 7
2007-06-24 | 15.1 | 0.6
2007-06-25 | 15 | 5.2
2007-06-26 | 12.9 | 1
2007-06-27 | 14.5 | 7.7
2007-06-28 | 15.2 | 15.1
2007-06-29 | 15.2 | 1.1
2007-06-30 | 16.6 | 4.7
2007-07-01 | 17.8 | 8.3
2007-07-02 | 17.2 | 8.1
2007-07-03 | 15.4 | 6.1
2007-07-04 | 15.8 | 4.9
2007-07-05 | 15.9 | 8.4
2007-07-06 | 15.8 | 0
2007-07-07 | 16.4 | 7.6
2007-07-08 | 16.3 | 12
2007-07-09 | 14.8 | 10
2007-07-10 | 15.6 | 12.6
2007-07-11 | 16 | 1.8
2007-07-12 | 16.9 | 2.6
2007-07-13 | 19.1 | 6.1
2007-07-14 | 19.1 | 8.8
2007-07-15 | 19.5 | 6.2
2007-07-16 | 18.9 | 2.8
2007-07-17 | 18.1 | 11.8
2007-07-18 | 18.2 | 13.2
2007-07-19 | 18.3 | 13.3
2007-07-20 | 16.7 | 1
2007-07-21 | 16.9 | 12.3
2007-07-22 | 15.1 | 8.3
2007-07-23 | 15.5 | 1.4
2007-07-24 | 16 | 6.2
2007-07-25 | 18.1 | 10.9
2007-07-26 | 18.3 | 1.7
2007-07-27 | 17.7 | 11.4
2007-07-28 | 16.9 | 8.7
2007-07-29 | 14.9 | 6.5
2007-07-30 | 14.9 | 9.2
2007-07-31 | 15 | 11.7
2007-08-01 | 16.4 | 13.5
2007-08-02 | 16.4 | 3.8
2007-08-03 | 17.7 | 14
2007-08-04 | 18.5 | 13.8
2007-08-05 | 24.4 | 13.6
2007-08-06 | 19.8 | 4.2
2007-08-07 | 16.8 | 3.3
2007-08-08 | 16.1 | 3.4
2007-08-09 | 15.9 | 0.8
2007-08-10 | 15.8 | 6.6
2007-08-11 | 14.7 | 12.7
2007-08-12 | 17.6 | 5.1
2007-08-13 | 18 | 11.4
2007-08-14 | 18.9 | 1.6
2007-08-15 | 19.6 | 7.5
2007-08-16 | 16.3 | 6.6
2007-08-17 | 15.9 | 8.2
2007-08-18 | 16.8 | 3.2
2007-08-19 | 18.5 | 1.4
2007-08-20 | 16.8 | 3.1
2007-08-21 | 17.2 | 4
2007-08-22 | 19.3 | 7.5
2007-08-23 | 17.7 | 3.9
2007-08-24 | 17.2 | 11.5
2007-08-25 | 18.5 | 9.8
2007-08-26 | 17.4 | 9.6
2007-08-27 | 15.3 | 5.5
2007-08-28 | 13.6 | 8.8
2007-08-29 | 13.9 | 12.5
2007-08-30 | 17 | 2.8
2007-08-31 | 16.9 | 1.6
2007-09-01 | 17.2 | 3.8
2007-09-02 | 17.8 | 3.2
2007-09-03 | 14.5 | 9.3
2007-09-04 | 13.9 | 9.6
2007-09-05 | 14.6 | 0
2007-09-06 | 17.3 | 2.1
2007-09-07 | 17 | 9.6
2007-09-08 | 16.8 | 1.1
2007-09-09 | 15.6 | 1
2007-09-10 | 15.3 | 3.1
2007-09-11 | 14.9 | 1
2007-09-12 | 14.8 | 2.6
2007-09-13 | 13.6 | 3.1
2007-09-14 | 15.4 | 0.7
2007-09-15 | 14.1 | 10.8
2007-09-16 | 16.7 | 10.5
2007-09-17 | 14.6 | 0
2007-09-18 | 11.9 | 8.4
2007-09-19 | 14.7 | 5.7
2007-09-20 | 16.2 | 1.3
2007-09-21 | 16.8 | 1.8
2007-09-22 | 16.2 | 3.3
2007-09-23 | 17 | 8.5
2007-09-24 | 15.9 | 2.8
2007-09-25 | 13.7 | 5.3
2007-09-26 | 11 | 0.8
2007-09-27 | 12.7 | 10.2
2007-09-28 | 13.8 | 0.9
2007-09-29 | 12.8 | 0
2007-09-30 | 12.3 | 4.8
2007-10-01 | 11.3 | 0
2007-10-02 | 12.5 | 6.8
2007-10-03 | 13.2 | 0
2007-10-04 | 14.7 | 4.1
2007-10-05 | 13.5 | 3.1
2007-10-06 | 12 | 9.5
2007-10-07 | 9.8 | 8.7
2007-10-08 | 9.7 | 1.5
2007-10-09 | 12.3 | 0.5
2007-10-10 | 11.1 | 6
2007-10-11 | 11.1 | 6.6
2007-10-12 | 14.1 | 4.9
2007-10-13 | 12 | 6.9
2007-10-14 | 12.6 | 9.8
2007-10-15 | 13.1 | 2
2007-10-16 | 15.2 | 5.8
2007-10-17 | 12.9 | 2.4
2007-10-18 | 11.2 | 6.5
2007-10-19 | 9.8 | 0
2007-10-20 | 5.2 | 6.3
2007-10-21 | 10.8 | 3
2007-10-22 | 6.1 | 8
2007-10-23 | 4.9 | 8.6
2007-10-24 | 8.3 | 0
2007-10-25 | 8.5 | 0
2007-10-26 | 8 | 0
2007-10-27 | 10.2 | 1.8
2007-10-28 | 11.5 | 0.2
2007-10-29 | 11 | 0.8
2007-10-30 | 10.6 | 5.5
2007-10-31 | 12.8 | 0
2007-11-01 | 13.3 | 3.7
2007-11-02 | 13.3 | 0
2007-11-03 | 12.2 | 2.8
2007-11-04 | 10.2 | 0.2
2007-11-05 | 11.3 | 2.7
2007-11-06 | 10.4 | 4.2
2007-11-07 | 11.9 | 0.5
2007-11-08 | 11.2 | 0
2007-11-09 | 7.5 | 3.5
2007-11-10 | 9.9 | 2.4
2007-11-11 | 8.6 | 3.7
2007-11-12 | 8.6 | 3.6
2007-11-13 | 6.2 | 0
2007-11-14 | 2.8 | 4.9
2007-11-15 | 3 | 7.2
2007-11-16 | 7.6 | 0.6
2007-11-17 | 8 | 0.9
2007-11-18 | 4.5 | 6.5
2007-11-19 | 4.7 | 0.3
2007-11-20 | 7.1 | 0.2
2007-11-21 | 9.7 | 0.9
2007-11-22 | 8.8 | 1.5
2007-11-23 | 7.5 | 2.7
2007-11-24 | 7.9 | 1.2
2007-11-25 | 7.7 | 1.5
2007-11-26 | 6.8 | 1.4
2007-11-27 | 7 | 1.3
2007-11-28 | 7.1 | 0
2007-11-29 | 8.3 | 1
2007-11-30 | 9.2 | 0
2007-12-01 | 9.3 | 5.4
2007-12-02 | 9.7 | 0
2007-12-03 | 8.1 | 2.4
2007-12-04 | 8.9 | 0
2007-12-05 | 11.2 | 0
2007-12-06 | 10.4 | 0
2007-12-07 | 9.7 | 0.7
2007-12-08 | 7.2 | 0.7
2007-12-09 | 8.1 | 3.6
2007-12-10 | 7.4 | 3.5
2007-12-11 | 6.3 | 5.4
2007-12-12 | 2.7 | 0
2007-12-13 | 2.6 | 6.2
2007-12-14 | 1.6 | 2.5
2007-12-15 | 1.9 | 1
2007-12-16 | -0.9 | 6.2
2007-12-17 | 0.1 | 0
2007-12-18 | -1.2 | 0
2007-12-19 | -2.1 | 0
2007-12-20 | -2.8 | 0
2007-12-21 | -4.2 | 0
2007-12-22 | -0.4 | 6.3
2007-12-23 | 5.9 | 5.2
2007-12-24 | 4.8 | 0
2007-12-25 | 4.5 | 0.2
2007-12-26 | 6.1 | 4.2
2007-12-27 | 6.3 | 0
2007-12-28 | 7.5 | 0
2007-12-29 | 7.2 | 6
2007-12-30 | 6.5 | 1.9
2007-12-31 | 4.7 | 0
2008-01-01 | 2.1 | 0.5
2008-01-02 | -0.4 | 6.3
2008-01-03 | 0.2 | 2
2008-01-04 | 3.8 | 1.1
2008-01-05 | 7 | 0.8
2008-01-06 | 5.7 | 6.5
2008-01-07 | 7.3 | 1.2
2008-01-08 | 7.2 | 0.5
2008-01-09 | 6.9 | 2
2008-01-10 | 8.4 | 0.2
2008-01-11 | 9.1 | 0
2008-01-12 | 6.3 | 3.2
2008-01-13 | 6.4 | 0.2
2008-01-14 | 7.2 | 1.8
2008-01-15 | 8.7 | 0
2008-01-16 | 6.8 | 2
2008-01-17 | 6.4 | 0
2008-01-18 | 8.3 | 0
2008-01-19 | 8.6 | 0
2008-01-20 | 9.1 | 0
2008-01-21 | 8.3 | 0
2008-01-22 | 5.7 | 5.9
2008-01-23 | 7.4 | 0
2008-01-24 | 8 | 0
2008-01-25 | 7.8 | 2.6
2008-01-26 | 8 | 3.5
2008-01-27 | 7.9 | 3.9
2008-01-28 | 7.7 | 0
2008-01-29 | 7 | 0
2008-01-30 | 6.2 | 2.6
2008-01-31 | 6.1 | 0
2008-02-01 | 6.1 | 6.3
2008-02-02 | 4.9 | 5.4
2008-02-03 | 4.1 | 4.2
2008-02-04 | 6.4 | 2.3
2008-02-05 | 8 | 0.8
2008-02-06 | 7.3 | 2.3
2008-02-07 | 7.2 | 1
2008-02-08 | 8.6 | 8
2008-02-09 | 8.8 | 8.2
2008-02-10 | 7.7 | 8.2
2008-02-11 | 6.6 | 8.5
2008-02-12 | 5.8 | 8.5
2008-02-13 | 2.1 | 0
2008-02-14 | 3.3 | 0
2008-02-15 | 1.8 | 8.7
2008-02-16 | -0.1 | 8.8
2008-02-17 | 1 | 8.6
2008-02-18 | 3 | 8.3
2008-02-19 | 1.7 | 0
2008-02-20 | 3.1 | 2.6
2008-02-21 | 7.1 | 0.1
2008-02-22 | 8.1 | 0.2
2008-02-23 | 7.8 | 1.1
2008-02-24 | 8.7 | 3
2008-02-25 | 7.8 | 8.3
2008-02-26 | 9.2 | 3.6
2008-02-27 | 7.4 | 9.5
2008-02-28 | 6.5 | 1
2008-02-29 | 6.9 | 1.4
2008-03-01 | 8.4 | 7
2008-03-02 | 8.9 | 4.5
2008-03-03 | 6.3 | 8.2
2008-03-04 | 4.2 | 6
2008-03-05 | 4.9 | 7.5
2008-03-06 | 7.8 | 0
2008-03-07 | 7.1 | 1.9
2008-03-08 | 7.9 | 5.1
2008-03-09 | 7.5 | 0
2008-03-10 | 6.1 | 1.9
2008-03-11 | 8 | 3.1
2008-03-12 | 8 | 3.5
2008-03-13 | 7.7 | 6.3
2008-03-14 | 7.2 | 9.4
2008-03-15 | 8.9 | 0.9
2008-03-16 | 6.3 | 0
2008-03-17 | 5.1 | 3.5
2008-03-18 | 5.2 | 6.9
2008-03-19 | 4.8 | 9
2008-03-20 | 6 | 0.6
2008-03-21 | 4.1 | 4.2
2008-03-22 | 1.3 | 2.8
2008-03-23 | 0.5 | 1.7
2008-03-24 | 2.3 | 7.4
2008-03-25 | 2.8 | 6.2
2008-03-26 | 3.9 | 4.2
2008-03-27 | 3.8 | 0.2
2008-03-28 | 6.5 | 1.5
2008-03-29 | 9.2 | 10.5
2008-03-30 | 9.3 | 0.1
2008-03-31 | 7.8 | 5.3
2008-04-01 | 8.4 | 1.5
2008-04-02 | 8.1 | 4.2
2008-04-03 | 7.4 | 0
2008-04-04 | 7.8 | 0.9
2008-04-05 | 7 | 3.8
2008-04-06 | 3 | 11.4
2008-04-07 | 2.7 | 7
2008-04-08 | 4.7 | 11
2008-04-09 | 4.7 | 12.3
2008-04-10 | 5.1 | 12.2
2008-04-11 | 7.9 | 10
2008-04-12 | 8.8 | 9.3
2008-04-13 | 7.4 | 9.9
2008-04-14 | 6.1 | 9.6
2008-04-15 | 4.8 | 10.2
2008-04-16 | 3.8 | 8.2
2008-04-17 | 6.4 | 10.7
2008-04-18 | 7.8 | 5.5
2008-04-19 | 8.6 | 1.5
2008-04-20 | 10.8 | 7.9
2008-04-21 | 12 | 12.6
2008-04-22 | 12.3 | 12.3
2008-04-23 | 11.9 | 4.8
2008-04-24 | 10.6 | 4
2008-04-25 | 10.3 | 9.8
2008-04-26 | 13.7 | 8.4
2008-04-27 | 17.9 | 1.1
2008-04-28 | 11.3 | 2.7
2008-04-29 | 10.4 | 5.2
2008-04-30 | 12.4 | 3.1
2008-05-01 | 10.2 | 10.7
2008-05-02 | 9.7 | 13.8
2008-05-03 | 13 | 10.1
2008-05-04 | 15.5 | 12.4
2008-05-05 | 15.8 | 14.2
2008-05-06 | 17 | 14.2
2008-05-07 | 17.8 | 14
2008-05-08 | 18.2 | 14
2008-05-09 | 19.6 | 14
2008-05-10 | 20 | 14
2008-05-11 | 19.3 | 14.3
2008-05-12 | 19.6 | 14.2
2008-05-13 | 17.7 | 9.4
2008-05-14 | 17.4 | 11.8
2008-05-15 | 16 | 9.2
2008-05-16 | 12.7 | 0
2008-05-17 | 10.5 | 0.5
2008-05-18 | 9.5 | 12.7
2008-05-19 | 9.4 | 10.6
2008-05-20 | 10.2 | 12.6
2008-05-21 | 12.7 | 14
2008-05-22 | 14.8 | 7.7
2008-05-23 | 16.9 | 14.1
2008-05-24 | 17.4 | 13.9
2008-05-25 | 13.7 | 0.1
2008-05-26 | 13 | 1.6
2008-05-27 | 15.5 | 1.5
2008-05-28 | 18.9 | 6
2008-05-29 | 15.2 | 0.1
2008-05-30 | 13.9 | 5.6
2008-05-31 | 12.5 | 0
2008-06-01 | 14.2 | 3.7
2008-06-02 | 18.1 | 6.1
2008-06-03 | 15.5 | 4.3
2008-06-04 | 14.8 | 5.1
2008-06-05 | 13.9 | 0.5
2008-06-06 | 19.2 | 10.2
2008-06-07 | 17.7 | 11.6
2008-06-08 | 16.1 | 10.1
2008-06-09 | 17.7 | 13.7
2008-06-10 | 14.7 | 12.5
2008-06-11 | 14.1 | 12.6
2008-06-12 | 13 | 4.3
2008-06-13 | 12.1 | 3.2
2008-06-14 | 13.2 | 8.3
2008-06-15 | 13.3 | 11.3
2008-06-16 | 12 | 11.6
2008-06-17 | 12.6 | 14.3
2008-06-18 | 15.9 | 8.1
2008-06-19 | 16 | 7.1
2008-06-20 | 15.9 | 9.1
2008-06-21 | 17.5 | 3.3
2008-06-22 | 18.7 | 6.6
2008-06-23 | 13.4 | 7
2008-06-24 | 15.2 | 10.6
2008-06-25 | 17.1 | 8.9
2008-06-26 | 16.6 | 13.3
2008-06-27 | 16.1 | 9.5
2008-06-28 | 17.2 | 5.8
2008-06-29 | 17.2 | 12
2008-06-30 | 16.1 | 13.7
2008-07-01 | 18.4 | 14.9
2008-07-02 | 19.5 | 6.4
2008-07-03 | 17.2 | 0.1
2008-07-04 | 15.8 | 14.3
2008-07-05 | 17 | 7.1
2008-07-06 | 16.9 | 5.8
2008-07-07 | 15.9 | 5.1
2008-07-08 | 15.4 | 4.4
2008-07-09 | 16.1 | 4
2008-07-10 | 17.2 | 3.5
2008-07-11 | 17.6 | 9.5
2008-07-12 | 14.6 | 2.9
2008-07-13 | 15.5 | 9.3
2008-07-14 | 17.8 | 14.4
2008-07-15 | 17.8 | 0.6
2008-07-16 | 16.9 | 9.9
2008-07-17 | 15.6 | 1.3
2008-07-18 | 17 | 3.2
2008-07-19 | 16.6 | 2.7
2008-07-20 | 14.7 | 6.4
2008-07-21 | 13.8 | 0
2008-07-22 | 15.9 | 6.9
2008-07-23 | 18.1 | 10.8
2008-07-24 | 19.9 | 14.2
2008-07-25 | 22.2 | 9.3
2008-07-26 | 20.2 | 4.4
2008-07-27 | 20.1 | 9.3
2008-07-28 | 20.1 | 1.9
2008-07-29 | 18.8 | 6.5
2008-07-30 | 21.3 | 8.3
2008-07-31 | 24.1 | 9.5
2008-08-01 | 19.3 | 9.2
2008-08-02 | 19.1 | 5.1
2008-08-03 | 18.2 | 1.3
2008-08-04 | 18 | 11.1
2008-08-05 | 17.9 | 7.6
2008-08-06 | 20 | 8
2008-08-07 | 18.6 | 1.7
2008-08-08 | 17.2 | 5.2
2008-08-09 | 17.4 | 6.8
2008-08-10 | 18.5 | 7.9
2008-08-11 | 17.8 | 1.6
2008-08-12 | 17.2 | 7.7
2008-08-13 | 16.4 | 6.9
2008-08-14 | 16.9 | 10.5
2008-08-15 | 15.6 | 12.7
2008-08-16 | 16.9 | 7.2
2008-08-17 | 17.1 | 2.1
2008-08-18 | 16.9 | 2.9
2008-08-19 | 17.9 | 6.2
2008-08-20 | 17.8 | 3.9
2008-08-21 | 17.6 | 4.3
2008-08-22 | 16.5 | 3.1
2008-08-23 | 15.4 | 8.3
2008-08-24 | 16.3 | 0.6
2008-08-25 | 17.9 | 7.8
2008-08-26 | 17.8 | 0.6
2008-08-27 | 17.8 | 0
2008-08-28 | 18.2 | 0
2008-08-29 | 17.5 | 9.1
2008-08-30 | 18.5 | 11.8
2008-08-31 | 20.6 | 10.9
2008-09-01 | 17.6 | 7.2
2008-09-02 | 15.8 | 0.2
2008-09-03 | 15.8 | 2.3
2008-09-04 | 15.4 | 3.6
2008-09-05 | 16.1 | 0
2008-09-06 | 17.2 | 4.9
2008-09-07 | 15.4 | 0.8
2008-09-08 | 16.6 | 6
2008-09-09 | 18.6 | 9.7
2008-09-10 | 17.3 | 8.2
2008-09-11 | 20 | 8
2008-09-12 | 16 | 0
2008-09-13 | 12.7 | 4.2
2008-09-14 | 11.8 | 11.7
2008-09-15 | 11.7 | 7.1
2008-09-16 | 12.7 | 2.5
2008-09-17 | 12 | 5.5
2008-09-18 | 10.9 | 9.9
2008-09-19 | 11.4 | 6.4
2008-09-20 | 11.3 | 11.2
2008-09-21 | 13 | 4.1
2008-09-22 | 13.3 | 3.5
2008-09-23 | 13.1 | 0
2008-09-24 | 13.3 | 2.3
2008-09-25 | 12.5 | 9.3
2008-09-26 | 12.4 | 10.3
2008-09-27 | 10.8 | 10.8
2008-09-28 | 14.7 | 8
2008-09-29 | 13.1 | 2.2
2008-09-30 | 13.9 | 0
2008-10-01 | 13.2 | 4.7
2008-10-02 | 10.9 | 2.6
2008-10-03 | 10.4 | 5.5
2008-10-04 | 10.6 | 1.2
2008-10-05 | 11.7 | 0
2008-10-06 | 10.3 | 2.7
2008-10-07 | 14.7 | 1.3
2008-10-08 | 13.8 | 5.7
2008-10-09 | 11.5 | 9.7
2008-10-10 | 13.4 | 4.4
2008-10-11 | 14.1 | 8.6
2008-10-12 | 14 | 4.8
2008-10-13 | 15.3 | 3.4
2008-10-14 | 14.5 | 6.2
2008-10-15 | 14.1 | 0.2
2008-10-16 | 12.1 | 4.2
2008-10-17 | 11.3 | 5.7
2008-10-18 | 12.6 | 2.9
2008-10-19 | 13.3 | 3.5
2008-10-20 | 12.8 | 6.5
2008-10-21 | 11.6 | 1.6
2008-10-22 | 11.6 | 6.8
2008-10-23 | 11.5 | 6.9
2008-10-24 | 10.8 | 0
2008-10-25 | 10.3 | 7.2
2008-10-26 | 12.3 | 0
2008-10-27 | 10 | 6
2008-10-28 | 5.9 | 1.3
2008-10-29 | 3.8 | 2.1
2008-10-30 | 3 | 1.9
2008-10-31 | 4 | 5
2008-11-01 | 6.1 | 0
2008-11-02 | 8.7 | 5.9
2008-11-03 | 8 | 0
2008-11-04 | 8.5 | 4.4
2008-11-05 | 8.9 | 0
2008-11-06 | 9.7 | 0.8
2008-11-07 | 9.8 | 3.2
2008-11-08 | 9.9 | 7.7
2008-11-09 | 10.7 | 1.6
2008-11-10 | 12.1 | 0
2008-11-11 | 10.4 | 2.1
2008-11-12 | 9.5 | 2.6
2008-11-13 | 9.3 | 5.4
2008-11-14 | 11.4 | 0
2008-11-15 | 11.8 | 0.3
2008-11-16 | 10.2 | 2.2
2008-11-17 | 7.8 | 3.1
2008-11-18 | 9 | 1.1
2008-11-19 | 10.5 | 1.9
2008-11-20 | 10.2 | 0.4
2008-11-21 | 6.4 | 2.6
2008-11-22 | 3.5 | 1.5
2008-11-23 | 2.1 | 0
2008-11-24 | 2.4 | 3.9
2008-11-25 | 5.1 | 1.9
2008-11-26 | 8.2 | 0
2008-11-27 | 8.1 | 0
2008-11-28 | 4.3 | 0
2008-11-29 | 3.2 | 2.4
2008-11-30 | 1.2 | 0
2008-12-01 | 4.1 | 0.2
2008-12-02 | 4.7 | 1.7
2008-12-03 | 4.4 | 1.9
2008-12-04 | 4 | 0
2008-12-05 | 5.5 | 1.7
2008-12-06 | 6.7 | 4.2
2008-12-07 | 6.4 | 6
2008-12-08 | 5.3 | 0
2008-12-09 | 4.1 | 0.8
2008-12-10 | 4.2 | 3.5
2008-12-11 | 3.7 | 0.3
2008-12-12 | 3.5 | 3.8
2008-12-13 | 0.1 | 6.4
2008-12-14 | 2.2 | 1.9
2008-12-15 | 1.9 | 2.9
2008-12-16 | 0.3 | 0
2008-12-17 | 4.9 | 3.4
2008-12-18 | 6.9 | 0
2008-12-19 | 6.8 | 5
2008-12-20 | 8.1 | 0
2008-12-21 | 8.3 | 0.8
2008-12-22 | 8 | 5.2
2008-12-23 | 7 | 0
2008-12-24 | 6.7 | 1.1
2008-12-25 | 3.9 | 1.8
2008-12-26 | -0.4 | 6.1
2008-12-27 | -1.5 | 5.1
2008-12-28 | -1.5 | 6.1
2008-12-29 | -3.5 | 6.5
2008-12-30 | -4.3 | 6.3
2008-12-31 | -3.3 | 1.5
2009-01-01 | 2 | 0
2009-01-02 | 0.4 | 4.3
2009-01-03 | 1.8 | 0
2009-01-04 | 3.8 | 0
2009-01-05 | -1.5 | 4.7
2009-01-06 | -4.8 | 6.8
2009-01-07 | 2.2 | 2
2009-01-08 | -1.7 | 6.3
2009-01-09 | -3.8 | 6.7
2009-01-10 | -3.6 | 6.8
2009-01-11 | 2.4 | 6
2009-01-12 | 5.2 | 1.2
2009-01-13 | 5.2 | 0
2009-01-14 | 4.4 | 3.4
2009-01-15 | 3.5 | 1.1
2009-01-16 | 2.3 | 0.7
2009-01-17 | 5.2 | 2
2009-01-18 | 6 | 0.6
2009-01-19 | 4.5 | 0.9
2009-01-20 | 4.4 | 3.5
2009-01-21 | 3.9 | 1.7
2009-01-22 | 4.6 | 0
2009-01-23 | 5.2 | 0
2009-01-24 | 4.7 | 4.1
2009-01-25 | 3.4 | 6.5
2009-01-26 | 1.5 | 5
2009-01-27 | -0.8 | 2
2009-01-28 | -1.1 | 3.7
2009-01-29 | -0.4 | 5.4
2009-01-30 | 0.1 | 7.9
2009-01-31 | 0.1 | 7.9
2009-02-01 | -1.3 | 4.1
2009-02-02 | 0.7 | 0.3
2009-02-03 | 2 | 0
2009-02-04 | 0.5 | 1.1
2009-02-05 | 3.1 | 1.1
2009-02-06 | 4.6 | 2
2009-02-07 | 3.2 | 4.9
2009-02-08 | 2.8 | 5.4
2009-02-09 | 3.1 | 0.1
2009-02-10 | 2.7 | 0
2009-02-11 | 2.8 | 2.7
2009-02-12 | 2.7 | 6.5
2009-02-13 | 2.2 | 3.9
2009-02-14 | -0.2 | 7.3
2009-02-15 | 3.4 | 0
2009-02-16 | 4.8 | 0.2
2009-02-17 | 3.4 | 0
2009-02-18 | -0.3 | 2.4
2009-02-19 | 2.7 | 0
2009-02-20 | 4.6 | 0
2009-02-21 | 4.6 | 3.5
2009-02-22 | 5.5 | 0.5
2009-02-23 | 5.1 | 2.6
2009-02-24 | 4.4 | 4.1
2009-02-25 | 4.9 | 0
2009-02-26 | 5.7 | 2.6
2009-02-27 | 5.8 | 0
2009-02-28 | 6 | 0
2009-03-01 | 6.5 | 1.6
2009-03-02 | 5.1 | 4
2009-03-03 | 6.7 | 0
2009-03-04 | 5.6 | 0
2009-03-05 | 4.2 | 3
2009-03-06 | 5 | 7.4
2009-03-07 | 5.8 | 6.4
2009-03-08 | 6.3 | 7.2
2009-03-09 | 5.8 | 2.8
2009-03-10 | 5.6 | 1
2009-03-11 | 6.3 | 9.9
2009-03-12 | 6.7 | 1
2009-03-13 | 7.1 | 6.3
2009-03-14 | 8 | 3
2009-03-15 | 6.7 | 2.2
2009-03-16 | 7.2 | 7.5
2009-03-17 | 5.9 | 6.1
2009-03-18 | 3.6 | 5.5
2009-03-19 | 6 | 5.1
2009-03-20 | 4.4 | 11
2009-03-21 | 3.9 | 11.1
2009-03-22 | 7.4 | 8.4
2009-03-23 | 6.6 | 3
2009-03-24 | 5.6 | 9.1
2009-03-25 | 6.2 | 3.7
2009-03-26 | 6.9 | 0.8
2009-03-27 | 6.7 | 7.9
2009-03-28 | 6.3 | 4.4
2009-03-29 | 4.7 | 9.5
2009-03-30 | 4.8 | 11.4
2009-03-31 | 6.3 | 5.1
2009-04-01 | 8.2 | 8.4
2009-04-02 | 11.3 | 9.6
2009-04-03 | 10.4 | 11.2
2009-04-04 | 7.7 | 0.5
2009-04-05 | 7 | 7
2009-04-06 | 12.2 | 5.3
2009-04-07 | 9.8 | 0.8
2009-04-08 | 9.1 | 4.4
2009-04-09 | 11.2 | 1.8
2009-04-10 | 17.5 | 9.5
2009-04-11 | 14.9 | 6.9
2009-04-12 | 10.3 | 4
2009-04-13 | 8.1 | 6.6
2009-04-14 | 11.1 | 11.6
2009-04-15 | 15.8 | 11
2009-04-16 | 12.6 | 3.8
2009-04-17 | 11.1 | 4.6
2009-04-18 | 11.3 | 13
2009-04-19 | 12.6 | 10.2
2009-04-20 | 11.7 | 12.8
2009-04-21 | 8.4 | 12.4
2009-04-22 | 8.8 | 12.5
2009-04-23 | 6.8 | 9.4
2009-04-24 | 13.6 | 13.1
2009-04-25 | 12.9 | 9.1
2009-04-26 | 11.1 | 2
2009-04-27 | 11.6 | 4.7
2009-04-28 | 8.9 | 2.5
2009-04-29 | 10.3 | 5.7
2009-04-30 | 12.1 | 12.8
2009-05-01 | 12.2 | 11.8
2009-05-02 | 11.5 | 12
2009-05-03 | 10.1 | 5.6
2009-05-04 | 10.5 | 10.3
2009-05-05 | 11.5 | 0.2
2009-05-06 | 11.8 | 0.6
2009-05-07 | 11.9 | 7
2009-05-08 | 11.7 | 9.4
2009-05-09 | 10.8 | 6.5
2009-05-10 | 11.6 | 11.9
2009-05-11 | 10.8 | 11.3
2009-05-12 | 12.7 | 14.3
2009-05-13 | 15.6 | 10.6
2009-05-14 | 14 | 5.6
2009-05-15 | 12.5 | 1.5
2009-05-16 | 12.4 | 5.2
2009-05-17 | 12.5 | 2.8
2009-05-18 | 13.3 | 11.2
2009-05-19 | 13.9 | 8.2
2009-05-20 | 13.3 | 13.2
2009-05-21 | 13.1 | 8
2009-05-22 | 12.4 | 11.7
2009-05-23 | 16 | 6.2
2009-05-24 | 13 | 14.8
2009-05-25 | 16.8 | 8.9
2009-05-26 | 13.4 | 1.5
2009-05-27 | 12.7 | 4
2009-05-28 | 13.8 | 13
2009-05-29 | 14.3 | 15.2
2009-05-30 | 16 | 15.2
2009-05-31 | 18.2 | 14.2
2009-06-01 | 18 | 15.1
2009-06-02 | 14.3 | 13.9
2009-06-03 | 12.4 | 6.3
2009-06-04 | 10.8 | 5.3
2009-06-05 | 10.8 | 11.5
2009-06-06 | 12.6 | 11.9
2009-06-07 | 12.1 | 1.9
2009-06-08 | 13.9 | 11
2009-06-09 | 13.8 | 7.3
2009-06-10 | 13.9 | 5.7
2009-06-11 | 13 | 5.5
2009-06-12 | 12.4 | 14.2
2009-06-13 | 13.7 | 12.4
2009-06-14 | 16.6 | 10.2
2009-06-15 | 15.6 | 6.5
2009-06-16 | 13.4 | 8
2009-06-17 | 17 | 8.3
2009-06-18 | 15.9 | 7.9
2009-06-19 | 14.9 | 10.6
2009-06-20 | 14.5 | 7.9
2009-06-21 | 13.5 | 13.1
2009-06-22 | 12.9 | 10.7
2009-06-23 | 15.9 | 15.5
2009-06-24 | 17.1 | 14.4
2009-06-25 | 19.8 | 12.1
2009-06-26 | 20.1 | 7.3
2009-06-27 | 19.5 | 1.6
2009-06-28 | 17.2 | 1.7
2009-06-29 | 17.8 | 10.8
2009-06-30 | 17 | 10.6
2009-07-01 | 19.3 | 10.8
2009-07-02 | 22.5 | 15
2009-07-03 | 20.2 | 7.3
2009-07-04 | 18 | 15.5
2009-07-05 | 19 | 7.1
2009-07-06 | 18.2 | 13
2009-07-07 | 17.1 | 9.1
2009-07-08 | 16 | 4.6
2009-07-09 | 15.4 | 7.6
2009-07-10 | 15 | 3.8
2009-07-11 | 16.4 | 8.9
2009-07-12 | 17.2 | 3.6
2009-07-13 | 18.6 | 13.7
2009-07-14 | 19.1 | 7.9
2009-07-15 | 18.8 | 12.5
2009-07-16 | 19.3 | 11.4
2009-07-17 | 18.4 | 6.7
2009-07-18 | 16.6 | 3.7
2009-07-19 | 17.6 | 9.2
2009-07-20 | 17.3 | 9.5
2009-07-21 | 20.1 | 5.9
2009-07-22 | 18.9 | 5.5
2009-07-23 | 17.8 | 6
2009-07-24 | 17.5 | 7.7
2009-07-25 | 17.2 | 11.2
2009-07-26 | 18.7 | 4.9
2009-07-27 | 17.6 | 4.3
2009-07-28 | 18.3 | 12.4
2009-07-29 | 19.4 | 3
2009-07-30 | 16.4 | 9.8
2009-07-31 | 17.3 | 11.4
2009-08-01 | 20.9 | 4
2009-08-02 | 17.3 | 5.2
2009-08-03 | 16.2 | 10.3
2009-08-04 | 19.9 | 8.2
2009-08-05 | 22.2 | 7.8
2009-08-06 | 23.6 | 12.6
2009-08-07 | 20.2 | 5.1
2009-08-08 | 17.7 | 8.6
2009-08-09 | 16.1 | 8.9
2009-08-10 | 16.9 | 6.5
2009-08-11 | 18.6 | 6.5
2009-08-12 | 18.3 | 1.3
2009-08-13 | 17.7 | 9.2
2009-08-14 | 17.6 | 9.7
2009-08-15 | 19.9 | 10.4
2009-08-16 | 19.5 | 10.4
2009-08-17 | 18.8 | 8.6
2009-08-18 | 19.8 | 10
2009-08-19 | 21.2 | 10.3
2009-08-20 | 23 | 6.1
2009-08-21 | 18.7 | 6.9
2009-08-22 | 17 | 12.6
2009-08-23 | 20.6 | 11.6
2009-08-24 | 21.7 | 9.3
2009-08-25 | 18.3 | 1.2
2009-08-26 | 19.5 | 6.4
2009-08-27 | 19.9 | 2.8
2009-08-28 | 17.7 | 9.8
2009-08-29 | 16.6 | 8.1
2009-08-30 | 17.3 | 10.2
2009-08-31 | 20.5 | 7.6
2009-09-01 | 19.1 | 4.4
2009-09-02 | 17.2 | 2.4
2009-09-03 | 16.3 | 2.9
2009-09-04 | 15.7 | 7.3
2009-09-05 | 16.4 | 8.6
2009-09-06 | 16.5 | 0.9
2009-09-07 | 16.8 | 8.9
2009-09-08 | 21 | 10.8
2009-09-09 | 17 | 4
2009-09-10 | 15.1 | 7.7
2009-09-11 | 14.9 | 8.7
2009-09-12 | 15.4 | 6.2
2009-09-13 | 15 | 1.9
2009-09-14 | 15.6 | 10.3
2009-09-15 | 15.7 | 0
2009-09-16 | 15.7 | 9.7
2009-09-17 | 13.4 | 0.4
2009-09-18 | 14.1 | 11
2009-09-19 | 16.7 | 5
2009-09-20 | 14.8 | 6.8
2009-09-21 | 14 | 6.8
2009-09-22 | 16.9 | 5.1
2009-09-23 | 16.3 | 4.5
2009-09-24 | 15.4 | 8.3
2009-09-25 | 13.4 | 5.1
2009-09-26 | 11.3 | 1.5
2009-09-27 | 13 | 9.8
2009-09-28 | 16.3 | 1.1
2009-09-29 | 15.7 | 0
2009-09-30 | 15.3 | 0
2009-10-01 | 14 | 4.7
2009-10-02 | 13.3 | 0.1
2009-10-03 | 15.5 | 0.5
2009-10-04 | 12.8 | 7.9
2009-10-05 | 11.4 | 0
2009-10-06 | 14.9 | 0
2009-10-07 | 14.2 | 0.2
2009-10-08 | 11.2 | 8
2009-10-09 | 9.8 | 9.3
2009-10-10 | 12.9 | 1.5
2009-10-11 | 13.7 | 1
2009-10-12 | 12.3 | 7
2009-10-13 | 10.4 | 9.1
2009-10-14 | 4.3 | 7.4
2009-10-15 | 7.8 | 6.6
2009-10-16 | 11.8 | 5.1
2009-10-17 | 8.9 | 7.5
2009-10-18 | 7.7 | 3.8
2009-10-19 | 10.2 | 0.7
2009-10-20 | 8.6 | 5.8
2009-10-21 | 10.7 | 4.9
2009-10-22 | 9 | 1.5
2009-10-23 | 10.9 | 5.1
2009-10-24 | 11.5 | 0
2009-10-25 | 13.9 | 5.5
2009-10-26 | 12.9 | 0.5
2009-10-27 | 13.1 | 3.4
2009-10-28 | 12.6 | 5.6
2009-10-29 | 13.5 | 2.3
2009-10-30 | 11 | 2.6
2009-10-31 | 11.3 | 0.9
2009-11-01 | 13.6 | 0
2009-11-02 | 11.1 | 3
2009-11-03 | 7.9 | 0.6
2009-11-04 | 9.9 | 3.2
2009-11-05 | 9.2 | 0.9
2009-11-06 | 9.9 | 1.3
2009-11-07 | 8.5 | 0.2
2009-11-08 | 4.6 | 6.2
2009-11-09 | 6.3 | 0.2
2009-11-10 | 9 | 1
2009-11-11 | 9.5 | 0.2
2009-11-12 | 8.9 | 2.6
2009-11-13 | 14.2 | 0.2
2009-11-14 | 13.1 | 2.8
2009-11-15 | 10.9 | 0.5
2009-11-16 | 11 | 1.2
2009-11-17 | 11.6 | 3
2009-11-18 | 12 | 0
2009-11-19 | 11.4 | 2.6
2009-11-20 | 12.5 | 2.3
2009-11-21 | 13.1 | 3.8
2009-11-22 | 11.3 | 2.9
2009-11-23 | 11.1 | 0.4
2009-11-24 | 11.9 | 0.2
2009-11-25 | 11.4 | 0.3
2009-11-26 | 9.1 | 1
2009-11-27 | 8.3 | 0.2
2009-11-28 | 8.3 | 0.2
2009-11-29 | 9 | 0.5
2009-11-30 | 6.4 | 3.9
2009-12-01 | 4.6 | 5.8
2009-12-02 | 4.6 | 0
2009-12-03 | 8.3 | 0
2009-12-04 | 6.2 | 1.3
2009-12-05 | 8 | 0.9
2009-12-06 | 10.8 | 0.2
2009-12-07 | 8.3 | 1.2
2009-12-08 | 7.9 | 3.3
2009-12-09 | 8.4 | 0
2009-12-10 | 9.8 | 0.2
2009-12-11 | 7.3 | 2
2009-12-12 | 3.9 | 4.6
2009-12-13 | 0.8 | 3.7
2009-12-14 | -2.5 | 0.3
2009-12-15 | -3.1 | 6
2009-12-16 | 1.7 | 0.4
2009-12-17 | 0 | 1.4
2009-12-18 | -2.3 | 5
2009-12-19 | -4.4 | 0.4
2009-12-20 | 1.1 | 0
2009-12-21 | 0.4 | 3.5
2009-12-22 | 2.8 | 1.6
2009-12-23 | 1 | 1.3
2009-12-24 | 0.5 | 3.5
2009-12-25 | 3.6 | 0.3
2009-12-26 | 5.8 | 2.5
2009-12-27 | 5.4 | 3.4
2009-12-28 | 2.4 | 3.9
2009-12-29 | -0.1 | 0
2009-12-30 | -0.2 | 0
2009-12-31 | 0.3 | 0
2010-01-01 | -2.7 | 5.8
2010-01-02 | 0.7 | 1
2010-01-03 | -3.6 | 6
2010-01-04 | 1.4 | 0.5
2010-01-05 | 2.6 | 0.4
2010-01-06 | -0.5 | 3.4
2010-01-07 | -3.5 | 0.3
2010-01-08 | -6.1 | 0
2010-01-09 | -1.9 | 0
2010-01-10 | -0.2 | 0
2010-01-11 | -0.5 | 0
2010-01-12 | -1.8 | 0.7
2010-01-13 | -3.8 | 1.2
2010-01-14 | 0.2 | 4.8
2010-01-15 | 1.2 | 0
2010-01-16 | 1.3 | 0
2010-01-17 | 4.3 | 3.1
2010-01-18 | 4.6 | 1.1
2010-01-19 | 3.4 | 0
2010-01-20 | 1.1 | 0.9
2010-01-21 | 1.4 | 0
2010-01-22 | 2.4 | 3.8
2010-01-23 | 1.7 | 0
2010-01-24 | -0.9 | 0
2010-01-25 | -4.1 | 0
2010-01-26 | -8.2 | 7.3
2010-01-27 | 0.2 | 0
2010-01-28 | 3.8 | 5.4
2010-01-29 | 2.8 | 1
2010-01-30 | 0.8 | 6.1
2010-01-31 | 2.9 | 3.5
2010-02-01 | 1.8 | 4.2
2010-02-02 | 3.8 | 0
2010-02-03 | 3.5 | 7.5
2010-02-04 | 5.6 | 0.3
2010-02-05 | 4.6 | 0
2010-02-06 | 2 | 0.5
2010-02-07 | 0.2 | 0
2010-02-08 | -4.1 | 0.2
2010-02-09 | -3.1 | 5.7
2010-02-10 | -2.4 | 2.9
2010-02-11 | -1.8 | 5.2
2010-02-12 | -3 | 5.4
2010-02-13 | -1.1 | 2.7
2010-02-14 | -2.2 | 0
2010-02-15 | -3 | 1.7
2010-02-16 | -0.1 | 2.3
2010-02-17 | -0.5 | 5.6
2010-02-18 | 2.8 | 1.6
2010-02-19 | 3.8 | 1
2010-02-20 | 2 | 3.4
2010-02-21 | 1.2 | 0.1
2010-02-22 | 3.1 | 0
2010-02-23 | 0.8 | 5.9
2010-02-24 | 5.8 | 0.1
2010-02-25 | 6.6 | 0.2
2010-02-26 | 6.5 | 0.1
2010-02-27 | 6.7 | 1.3
2010-02-28 | 4.8 | 0
2010-03-01 | 4 | 7.3
2010-03-02 | 4.4 | 9.3
2010-03-03 | 1.9 | 7.6
2010-03-04 | 2 | 10
2010-03-05 | 2.7 | 1.5
2010-03-06 | 0.5 | 9.8
2010-03-07 | -1.8 | 10.1
2010-03-08 | 1.3 | 2.9
2010-03-09 | 0.2 | 5.5
2010-03-10 | 0.3 | 0.2
2010-03-11 | 2.9 | 2.7
2010-03-12 | 4.2 | 2
2010-03-13 | 4.9 | 2.6
2010-03-14 | 5.4 | 1.6
2010-03-15 | 5.3 | 0.8
2010-03-16 | 5 | 5.1
2010-03-17 | 6.7 | 8
2010-03-18 | 11.7 | 6.5
2010-03-19 | 9.7 | 0
2010-03-20 | 9.8 | 1.4
2010-03-21 | 6.6 | 9
2010-03-22 | 7.6 | 6.4
2010-03-23 | 8.1 | 10.8
2010-03-24 | 13.8 | 8.2
2010-03-25 | 14.4 | 6.4
2010-03-26 | 9.6 | 1.2
2010-03-27 | 7.7 | 5.1
2010-03-28 | 6.9 | 3.3
2010-03-29 | 9.3 | 2
2010-03-30 | 9.8 | 1.7
2010-03-31 | 6.4 | 3.1
2010-04-01 | 5.4 | 6.4
2010-04-02 | 8.3 | 8.6
2010-04-03 | 7.8 | 4.7
2010-04-04 | 6.5 | 0.5
2010-04-05 | 7.7 | 3
2010-04-06 | 11.9 | 9.3
2010-04-07 | 11.3 | 8.3
2010-04-08 | 7.5 | 8.3
2010-04-09 | 8 | 11.3
2010-04-10 | 5.9 | 9.7
2010-04-11 | 6.6 | 4.2
2010-04-12 | 9.1 | 12.7
2010-04-13 | 8.3 | 10.9
2010-04-14 | 9.6 | 9.8
2010-04-15 | 8.1 | 12.6
2010-04-16 | 6.6 | 8.4
2010-04-17 | 3.8 | 12.7
2010-04-18 | 6.3 | 13.2
2010-04-19 | 7.8 | 6
2010-04-20 | 7.8 | 10.2
2010-04-21 | 6.6 | 10.8
2010-04-22 | 5.5 | 11.4
2010-04-23 | 4.8 | 13.4
2010-04-24 | 12.2 | 13
2010-04-25 | 11.7 | 5.2
2010-04-26 | 10 | 9.5
2010-04-27 | 10.3 | 13.4
2010-04-28 | 16 | 9.2
2010-04-29 | 14.8 | 6.5
2010-04-30 | 10.7 | 5.7
2010-05-01 | 9.3 | 6.7
2010-05-02 | 7.3 | 0.6
2010-05-03 | 6.3 | 0
2010-05-04 | 7.3 | 7
2010-05-05 | 8.4 | 6.8
2010-05-06 | 8.4 | 10.5
2010-05-07 | 7.6
2010-05-08 | 8.6 | 0.2
2010-05-09 | 8.1 | 3.7
2010-05-10 | 6.7 | 8.7
2010-05-11 | 7.3 | 4.4
2010-05-12 | 6.2 | 0
2010-05-13 | 6.2 | 3.1
2010-05-14 | 5.6 | 12.4
2010-05-15 | 7.9 | 6.7
2010-05-16 | 10.8 | 4
2010-05-17 | 10.3 | 12.7
2010-05-18 | 10 | 13.7
2010-05-19 | 10 | 12.7
2010-05-20 | 10.7 | 13.2
2010-05-21 | 10.3 | 7.4
2010-05-22 | 11.1 | 11
2010-05-23 | 13.2 | 13.6
2010-05-24 | 13.2 | 9.3
2010-05-25 | 10.7 | 13.6
2010-05-26 | 9.9 | 4.2
2010-05-27 | 9 | 2.8
2010-05-28 | 10.7 | 12.5
2010-05-29 | 14.3 | 4.9
2010-05-30 | 11.7 | 2.4
2010-05-31 | 11.9 | 5.7
2010-06-01 | 10.8 | 2.8
2010-06-02 | 12.8 | 14.2
2010-06-03 | 14.5 | 15.2
2010-06-04 | 15.4 | 15.3
2010-06-05 | 18.2 | 14.3
2010-06-06 | 17 | 2.6
2010-06-07 | 13 | 2.7
2010-06-08 | 16.5 | 2.4
2010-06-09 | 16.6 | 0
2010-06-10 | 16.5 | 0
2010-06-11 | 13.9 | 1.8
2010-06-12 | 13.2 | 11
2010-06-13 | 13.4 | 4.7
2010-06-14 | 15.1 | 10.7
2010-06-15 | 12.4 | 11
2010-06-16 | 14.6 | 14.6
2010-06-17 | 15.1 | 15.3
2010-06-18 | 12.7 | 1.4
2010-06-19 | 11.8 | 7
2010-06-20 | 11.7 | 0.7
2010-06-21 | 12.5 | 14
2010-06-22 | 12.3 | 15
2010-06-23 | 16.2 | 15
2010-06-24 | 15.9 | 13.3
2010-06-25 | 16.2 | 14.3
2010-06-26 | 17.4 | 15.3
2010-06-27 | 19.7 | 14.6
2010-06-28 | 18.4 | 15.1
2010-06-29 | 16.6 | 9.5
2010-06-30 | 16.8 | 3.7
2010-07-01 | 18.1 | 8
2010-07-02 | 23.5 | 12.7
2010-07-03 | 17.9 | 3.4
2010-07-04 | 17.6 | 15.2
2010-07-05 | 17.2 | 8.6
2010-07-06 | 15.3 | 14
2010-07-07 | 18.2 | 5.8
2010-07-08 | 19.2 | 9.7
2010-07-09 | 22.1 | 12.2
2010-07-10 | 20.7 | 12.3
2010-07-11 | 20.2 | 13.2
2010-07-12 | 19 | 2.3
2010-07-13 | 18.5 | 3.7
2010-07-14 | 19.4 | 8.8
2010-07-15 | 18 | 9.1
2010-07-16 | 17.9 | 4.1
2010-07-17 | 16.9 | 8.8
2010-07-18 | 16.7 | 13.4
2010-07-19 | 18.1 | 13.4
2010-07-20 | 23.2 | 4.4
2010-07-21 | 20.4 | 5.3
2010-07-22 | 16.8 | 5.9
2010-07-23 | 16.2 | 13.2
2010-07-24 | 15.8 | 12.8
2010-07-25 | 17.1 | 2.7
2010-07-26 | 16.8 | 6.6
2010-07-27 | 17.8 | 3.2
2010-07-28 | 17.3 | 9.3
2010-07-29 | 16.6 | 4.6
2010-07-30 | 17.7 | 13.1
2010-07-31 | 17.7 | 0
2010-08-01 | 18.1 | 7.6
2010-08-02 | 17.3 | 4.8
2010-08-03 | 17.8 | 8.6
2010-08-04 | 16.6 | 2.8
2010-08-05 | 16.1 | 9.3
2010-08-06 | 17.7 | 11.2
2010-08-07 | 17.5 | 0.3
2010-08-08 | 17.4 | 7.5
2010-08-09 | 18.6 | 9.9
2010-08-10 | 17.8 | 0.3
2010-08-11 | 16.6 | 10.6
2010-08-12 | 16 | 4.5
2010-08-13 | 15.5 | 10.6
2010-08-14 | 17.9 | 8.6
2010-08-15 | 17.4 | 2.6
2010-08-16 | 19.3 | 2.9
2010-08-17 | 16.7 | 0
2010-08-18 | 17.5 | 4.8
2010-08-19 | 18.1 | 10.7
2010-08-20 | 20.6 | 8.6
2010-08-21 | 20.3 | 5.8
2010-08-22 | 18.8 | 0.8
2010-08-23 | 18.6 | 3.8
2010-08-24 | 16.8 | 9.4
2010-08-25 | 16.3 | 6
2010-08-26 | 15.8 | 0
2010-08-27 | 14.8 | 2.5
2010-08-28 | 15.3 | 8.7
2010-08-29 | 14 | 2.4
2010-08-30 | 15.3 | 7.3
2010-08-31 | 13.3 | 9.7
2010-09-01 | 13 | 10.7
2010-09-02 | 12.6 | 2.8
2010-09-03 | 13.5 | 7.5
2010-09-04 | 13.2 | 9.1
2010-09-05 | 13.6 | 10.9
2010-09-06 | 15.2 | 11.1
2010-09-07 | 12.4 | 0
2010-09-08 | 14.4 | 0.2
2010-09-09 | 16.7 | 7
2010-09-10 | 16.5 | 1.3
2010-09-11 | 18 | 5.9
2010-09-12 | 16.1 | 3.9
2010-09-13 | 16.4 | 5.9
2010-09-14 | 16.5 | 0
2010-09-15 | 14.2 | 5.6
2010-09-16 | 13.6 | 2.7
2010-09-17 | 12.7 | 5.4
2010-09-18 | 13.4 | 4.7
2010-09-19 | 14.9 | 0.4
2010-09-20 | 16.4 | 1.8
2010-09-21 | 14.6 | 9
2010-09-22 | 16 | 8.7
2010-09-23 | 16.8 | 0
2010-09-24 | 14.9 | 7
2010-09-25 | 11.6 | 6.1
2010-09-26 | 9.2 | 6.6
2010-09-27 | 12.1 | 0
2010-09-28 | 12.5 | 0
2010-09-29 | 10.6 | 8.2
2010-09-30 | 11.5 | 1
2010-10-01 | 13.1 | 7.7
2010-10-02 | 15.7 | 4.5
2010-10-03 | 18.8 | 7.5
2010-10-04 | 18.3 | 1.7
2010-10-05 | 16.9 | 4.3
2010-10-06 | 15.8 | 0
2010-10-07 | 12.9 | 5.1
2010-10-08 | 14.8 | 0
2010-10-09 | 13.3 | 9.2
2010-10-10 | 11.1 | 10
2010-10-11 | 10 | 9.8
2010-10-12 | 9.5 | 5
2010-10-13 | 11.2 | 0.2
2010-10-14 | 10.9 | 0.5
2010-10-15 | 10.5 | 0
2010-10-16 | 7.6 | 8
2010-10-17 | 4.5 | 9.5
2010-10-18 | 10.4 | 1.7
2010-10-19 | 10.3 | 3.9
2010-10-20 | 7.9 | 4.4
2010-10-21 | 10.5 | 5.3
2010-10-22 | 11.8 | 5.8
2010-10-23 | 8.9 | 0
2010-10-24 | 9.4 | 5.6
2010-10-25 | 9.3 | 7.3
2010-10-26 | 9.4 | 0
2010-10-27 | 10.3 | 0
2010-10-28 | 12.1 | 0.4
2010-10-29 | 11 | 0.1
2010-10-30 | 11.9 | 3.1
2010-10-31 | 9.4 | 0
2010-11-01 | 8.4 | 0
2010-11-02 | 11.8 | 1.1
2010-11-03 | 12.6 | 2.2
2010-11-04 | 14 | 0
2010-11-05 | 12.6 | 0
2010-11-06 | 9.5 | 0.9
2010-11-07 | 5.6 | 1
2010-11-08 | 5.2 | 0.7
2010-11-09 | 4.5 | 0
2010-11-10 | 6.4 | 2.6
2010-11-11 | 8.2 | 0.2
2010-11-12 | 11.6 | 2.4
2010-11-13 | 10.7 | 0
2010-11-14 | 10.5 | 0
2010-11-15 | 6.2 | 2.9
2010-11-16 | 4.1 | 6
2010-11-17 | 4.2 | 0
2010-11-18 | 5 | 0.7
2010-11-19 | 7 | 2.9
2010-11-20 | 5.4 | 2
2010-11-21 | 5 | 3.8
2010-11-22 | 4.4 | 3.3
2010-11-23 | 5.1 | 2.7
2010-11-24 | 2.9 | 2.9
2010-11-25 | 1.8 | 1
2010-11-26 | -0.2 | 4.3
2010-11-27 | 0.7 | 0
2010-11-28 | -2.2 | 4
2010-11-29 | -1.9 | 0
2010-11-30 | -1.5 | 1.1
2010-12-01 | -5.5 | 2.2
2010-12-02 | -6.2 | 0.8
2010-12-03 | -2.3 | 1.2
2010-12-04 | -0.8 | 0
2010-12-05 | 3 | 2.9
2010-12-06 | 0.1 | 1
2010-12-07 | -3.1 | 1
2010-12-08 | -1.5 | 0
2010-12-09 | 4.6 | 3.3
2010-12-10 | 4.9 | 0
2010-12-11 | 7.3 | 0.2
2010-12-12 | 3.4 | 2.1
2010-12-13 | -0.5 | 0.5
2010-12-14 | -3 | 1.3
2010-12-15 | 2.8 | 3.4
2010-12-16 | 2.8 | 0
2010-12-17 | -0.8 | 0
2010-12-18 | -3 | 3.7
2010-12-19 | -5.3 | 0
2010-12-20 | -3.5 | 4.1
2010-12-21 | -4.6 | 0
2010-12-22 | -2.3 | 0.7
2010-12-23 | 0.1 | 0
2010-12-24 | -0.7 | 0.8
2010-12-25 | -0.8 | 2.4
2010-12-26 | 3.5 | 3.3
2010-12-27 | 1.1 | 0.3
2010-12-28 | 1 | 0
2010-12-29 | 0.9 | 1
2010-12-30 | 1.2 | 1.3
2010-12-31 | 4.6 | 0
2011-01-01 | 4.3 | 4.9
2011-01-02 | 3.6 | 4.4
2011-01-03 | 1.4 | 1.7
2011-01-04 | 2.2 | 4.3
2011-01-05 | 1.1 | 2.3
2011-01-06 | 4.5 | 0
2011-01-07 | 5 | 0
2011-01-08 | 7.7 | 0.2
2011-01-09 | 4.7 | 6.5
2011-01-10 | 3.1 | 4.7
2011-01-11 | 3.2 | 0
2011-01-12 | 5.2 | 0
2011-01-13 | 6.7 | 0
2011-01-14 | 7.1 | 0
2011-01-15 | 7.8 | 0
2011-01-16 | 10.5 | 5.7
2011-01-17 | 7.8 | 0
2011-01-18 | 4 | 0
2011-01-19 | 4.7 | 1.9
2011-01-20 | 2.6 | 6.8
2011-01-21 | 2 | 0.7
2011-01-22 | 4.7 | 1.3
2011-01-23 | 5.4 | 0
2011-01-24 | 5.6 | 1
2011-01-25 | 4.9 | 5.2
2011-01-26 | 1.3 | 1.3
2011-01-27 | -0.6 | 5.5
2011-01-28 | -2.1 | 7.9
2011-01-29 | -2.4 | 4.7
2011-01-30 | -0.5 | 2.6
2011-01-31 | 0 | 0
2011-02-01 | 1.9 | 0
2011-02-02 | 4.7 | 0
2011-02-03 | 5.6 | 5.9
2011-02-04 | 7.3 | 0
2011-02-05 | 7.8 | 0
2011-02-06 | 7.6 | 1.8
2011-02-07 | 7 | 0.1
2011-02-08 | 3.6 | 4.7
2011-02-09 | 4.9 | 3.5
2011-02-10 | 6.6 | 0
2011-02-11 | 5.7 | 0
2011-02-12 | 4.4 | 0
2011-02-13 | 6.3 | 1.9
2011-02-14 | 6.4 | 0.7
2011-02-15 | 6 | 4.4
2011-02-16 | 6.6 | 7.6
2011-02-17 | 3.2 | 3
2011-02-18 | 0.9 | 0
2011-02-19 | 1.5 | 1
2011-02-20 | 0 | 5.4
2011-02-21 | -1.8 | 9.2
2011-02-22 | -1.5 | 7.4
2011-02-23 | 0.8 | 0
2011-02-24 | 5.4 | 0.2
2011-02-25 | 7.9 | 0.1
2011-02-26 | 7.6 | 0.2
2011-02-27 | 4.4 | 0
2011-02-28 | 2.4 | 0
2011-03-01 | 2.1 | 0.2
2011-03-02 | 1.4 | 7.8
2011-03-03 | 0 | 6.5
2011-03-04 | -1.3 | 5
2011-03-05 | 2.8 | 1.3
2011-03-06 | 3 | 6.1
2011-03-07 | 2.5 | 10
2011-03-08 | 4.3 | 10
2011-03-09 | 5.7 | 5.1
2011-03-10 | 6.6 | 1.4
2011-03-11 | 6.5 | 10.3
2011-03-12 | 9.6 | 3.8
2011-03-13 | 9.9 | 0
2011-03-14 | 8.5 | 1.2
2011-03-15 | 9.6 | 4.9
2011-03-16 | 6.7 | 5.3
2011-03-17 | 4.8 | 0
2011-03-18 | 5.5 | 2.2
2011-03-19 | 2.2 | 11
2011-03-20 | 3.7 | 8.4
2011-03-21 | 5.7 | 1.8
2011-03-22 | 5.8 | 10.2
2011-03-23 | 4.1 | 7.3
2011-03-24 | 5 | 11
2011-03-25 | 6.8 | 8.4
2011-03-26 | 4.1 | 1
2011-03-27 | 3.7 | 11.5
2011-03-28 | 2.3 | 10.1
2011-03-29 | 4.4 | 11.5
2011-03-30 | 8.6 | 0.6
2011-03-31 | 8.8 | 0.5
2011-04-01 | 10 | 3.6
2011-04-02 | 14.5 | 10.9
2011-04-03 | 8.9 | 2.3
2011-04-04 | 8.5 | 7.5
2011-04-05 | 9 | 0
2011-04-06 | 11.1 | 5
2011-04-07 | 8.9 | 5
2011-04-08 | 8.1 | 12.2
2011-04-09 | 8.2 | 10.7
2011-04-10 | 10.7 | 12.3
2011-04-11 | 10.5 | 11.2
2011-04-12 | 8.1 | 9.8
2011-04-13 | 8.5 | 11.4
2011-04-14 | 8.2 | 2.7
2011-04-15 | 8.2 | 11.2
2011-04-16 | 8.4 | 4.2
2011-04-17 | 8.6 | 10.1
2011-04-18 | 13.4 | 12.1
2011-04-19 | 15.4 | 13
2011-04-20 | 17.7 | 12.9
2011-04-21 | 17.4 | 11.3
2011-04-22 | 19 | 10.4
2011-04-23 | 18.3 | 12.7
2011-04-24 | 13.2 | 13.3
2011-04-25 | 15.7 | 13.3
2011-04-26 | 13.7 | 11.7
2011-04-27 | 10 | 9.5
2011-04-28 | 14 | 5.1
2011-04-29 | 16.4 | 11.1
2011-04-30 | 14.8 | 12.8
2011-05-01 | 12.8 | 13.8
2011-05-02 | 9.6 | 13.6
2011-05-03 | 7.1 | 13.1
2011-05-04 | 6.9 | 14
2011-05-05 | 10.3 | 13.3
2011-05-06 | 16.3 | 12.6
2011-05-07 | 20.9 | 11.2
2011-05-08 | 18.7 | 7.3
2011-05-09 | 14.2 | 5.4
2011-05-10 | 13 | 8.2
2011-05-11 | 11.9 | 13.4
2011-05-12 | 13 | 9.3
2011-05-13 | 13.2 | 11.4
2011-05-14 | 12.1 | 9.4
2011-05-15 | 11.6 | 9.5
2011-05-16 | 12.8 | 0.5
2011-05-17 | 13.3 | 1.8
2011-05-18 | 13.6 | 0.3
2011-05-19 | 11.9 | 9.6
2011-05-20 | 12.2 | 10.9
2011-05-21 | 14.7 | 14.7
2011-05-22 | 14.9 | 6.1
2011-05-23 | 14.7 | 12.8
2011-05-24 | 13.3 | 12.6
2011-05-25 | 14.1 | 13.7
2011-05-26 | 14.5 | 5.2
2011-05-27 | 12.2 | 4
2011-05-28 | 13.1 | 1.4
2011-05-29 | 14.3 | 1.2
2011-05-30 | 17.2 | 8.2
2011-05-31 | 12.7 | 7.5
2011-06-01 | 12.6 | 15
2011-06-02 | 14.4 | 15.4
2011-06-03 | 17.8 | 13.6
2011-06-04 | 19.2 | 14.3
2011-06-05 | 15.4 | 3.4
2011-06-06 | 14 | 0.4
2011-06-07 | 14.4 | 7.6
2011-06-08 | 14.2 | 8.3
2011-06-09 | 14.5 | 14.3
2011-06-10 | 13.6 | 5.1
2011-06-11 | 12.4 | 8.5
2011-06-12 | 14.4 | 7.2
2011-06-13 | 15.4 | 1.3
2011-06-14 | 14.1 | 13.3
2011-06-15 | 16.4 | 5.7
2011-06-16 | 15.5 | 2.5
2011-06-17 | 14.8 | 5.9
2011-06-18 | 14.5 | 5.6
2011-06-19 | 14.1 | 1
2011-06-20 | 15.3 | 10.6
2011-06-21 | 16.3 | 4.2
2011-06-22 | 15.5 | 3.4
2011-06-23 | 15.4 | 8.6
2011-06-24 | 14.6 | 10.6
2011-06-25 | 14.7 | 0
2011-06-26 | 18.1 | 9.7
2011-06-27 | 25.3 | 14.5
2011-06-28 | 24.1 | 5.5
2011-06-29 | 15.9 | 6.5
2011-06-30 | 15.5 | 14.8
2011-07-01 | 14.9 | 11.1
2011-07-02 | 14.9 | 9.4
2011-07-03 | 14.5 | 12.5
2011-07-04 | 13.9 | 11.9
2011-07-05 | 16.7 | 13.3
2011-07-06 | 17.6 | 9.3
2011-07-07 | 18.2 | 7.3
2011-07-08 | 17.1 | 6.3
2011-07-09 | 17.2 | 9.3
2011-07-10 | 16.4 | 11.3
2011-07-11 | 16.4 | 13.5
2011-07-12 | 17.1 | 2.4
2011-07-13 | 13.5 | 0
2011-07-14 | 14.8 | 0.3
2011-07-15 | 17.2 | 12.5
2011-07-16 | 16.8 | 0.1
2011-07-17 | 16.2 | 7.3
2011-07-18 | 15.5 | 1.8
2011-07-19 | 15.3 | 10.8
2011-07-20 | 15.3 | 13.1
2011-07-21 | 16.5 | 3.6
2011-07-22 | 15 | 3.5
2011-07-23 | 13.7 | 2.7
2011-07-24 | 13.4 | 0
2011-07-25 | 15.2 | 2.8
2011-07-26 | 15.2 | 1.6
2011-07-27 | 16.9 | 6.6
2011-07-28 | 17.5 | 8.9
2011-07-29 | 15.1 | 1.2
2011-07-30 | 14.7 | 0
2011-07-31 | 14.4 | 4.1
2011-08-01 | 16.1 | 14.1
2011-08-02 | 19.3 | 7.7
2011-08-03 | 18.1 | 2.3
2011-08-04 | 18.8 | 5.6
2011-08-05 | 17.3 | 8.3
2011-08-06 | 17.7 | 1
2011-08-07 | 17.3 | 12.1
2011-08-08 | 15.6 | 5.8
2011-08-09 | 14.8 | 7.4
2011-08-10 | 16.2 | 1.8
2011-08-11 | 17.3 | 0.8
2011-08-12 | 16.2 | 4.4
2011-08-13 | 17.1 | 1.1
2011-08-14 | 17.8 | 6.8
2011-08-15 | 16.7 | 12.2
2011-08-16 | 17.8 | 7.5
2011-08-17 | 16.2 | 5.2
2011-08-18 | 15.3 | 1.3
2011-08-19 | 15.9 | 11.2
2011-08-20 | 17.1 | 6.1
2011-08-21 | 18.7 | 3.4
2011-08-22 | 16.7 | 4.3
2011-08-23 | 18.4 | 3.1
2011-08-24 | 17.8 | 2.9
2011-08-25 | 17.2 | 7.1
2011-08-26 | 17.7 | 0.9
2011-08-27 | 15.3 | 2.4
2011-08-28 | 16.2 | 6.8
2011-08-29 | 14.1 | 3.9
2011-08-30 | 15.3 | 4.7
2011-08-31 | 13.8 | 3.5
2011-09-01 | 13 | 10.5
2011-09-02 | 17.2 | 9.6
2011-09-03 | 20.2 | 9.8
2011-09-04 | 18.2 | 2.1
2011-09-05 | 16.2 | 6.9
2011-09-06 | 15.7 | 0.2
2011-09-07 | 15.8 | 3.3
2011-09-08 | 15.6 | 1
2011-09-09 | 17.7 | 0.8
2011-09-10 | 20.8 | 2.6
2011-09-11 | 17.3 | 4.2
2011-09-12 | 17.3 | 4
2011-09-13 | 16.2 | 6
2011-09-14 | 15.3 | 3.4
2011-09-15 | 14.2 | 11.3
2011-09-16 | 14.1 | 5.4
2011-09-17 | 15.5 | 0.9
2011-09-18 | 12.4 | 4.8
2011-09-19 | 14.7 | 7.4
2011-09-20 | 16.3 | 0.9
2011-09-21 | 16 | 0
2011-09-22 | 15.3 | 8.4
2011-09-23 | 15.1 | 10.9
2011-09-24 | 13.4 | 8.3
2011-09-25 | 16.2 | 7.3
2011-09-26 | 16.6 | 3.6
2011-09-27 | 15.5 | 5.8
2011-09-28 | 16.8 | 10.2
2011-09-29 | 19.4 | 10.5
2011-09-30 | 18 | 10.6
2011-10-01 | 15.6 | 9.3
2011-10-02 | 17.6 | 9.5
2011-10-03 | 19 | 4.7
2011-10-04 | 17.3 | 3.7
2011-10-05 | 17.3 | 1.5
2011-10-06 | 14.3 | 4.3
2011-10-07 | 12.2 | 4.1
2011-10-08 | 11.6 | 5.4
2011-10-09 | 12.6 | 0
2011-10-10 | 16.8 | 1.1
2011-10-11 | 15.4 | 0
2011-10-12 | 11 | 0.2
2011-10-13 | 9.1 | 8.3
2011-10-14 | 9.2 | 8.8
2011-10-15 | 8.9 | 9.8
2011-10-16 | 10.2 | 9.5
2011-10-17 | 13.6 | 5.1
2011-10-18 | 11.9 | 4.6
2011-10-19 | 10.7 | 1.3
2011-10-20 | 8.9 | 1.8
2011-10-21 | 9.7 | 6.6
2011-10-22 | 8 | 9.2
2011-10-23 | 9.4 | 9.2
2011-10-24 | 9.6 | 9
2011-10-25 | 10.2 | 0
2011-10-26 | 11.1 | 3.9
2011-10-27 | 11.6 | 1.4
2011-10-28 | 12.9 | 0.2
2011-10-29 | 13.4 | 0.6
2011-10-30 | 13.8 | 0
2011-10-31 | 14.3 | 2.8
2011-11-01 | 13.2 | 6.5
2011-11-02 | 11.7 | 3.7
2011-11-03 | 14.8 | 0
2011-11-04 | 15.5 | 5.7
2011-11-05 | 12 | 3.3
2011-11-06 | 12.1 | 0
2011-11-07 | 10.2 | 0
2011-11-08 | 8.5 | 3.1
2011-11-09 | 9 | 2.6
2011-11-10 | 6.3 | 2.1
2011-11-11 | 7.5 | 2.5
2011-11-12 | 6.9 | 7
2011-11-13 | 5.7 | 7.3
2011-11-14 | 3 | 4.4
2011-11-15 | 1.6 | 1.2
2011-11-16 | 2.2 | 7.5
2011-11-17 | 4.5 | 0
2011-11-18 | 8.5 | 7.4
2011-11-19 | 4.1 | 5.2
2011-11-20 | 3.9 | 3.5
2011-11-21 | 2.1 | 0
2011-11-22 | 3.5 | 1.8
2011-11-23 | 10 | 3
2011-11-24 | 10.2 | 1.5
2011-11-25 | 10.3 | 3.2
2011-11-26 | 11.1 | 0.2
2011-11-27 | 10.9 | 2.4
2011-11-28 | 8.2 | 4.7
2011-11-29 | 8.8 | 1.6
2011-11-30 | 9.5 | 6.4
2011-12-01 | 8.9 | 0.3
2011-12-02 | 7.9 | 4.3
2011-12-03 | 9.5 | 1.6
2011-12-04 | 8.8 | 0
2011-12-05 | 6.8 | 1.1
2011-12-06 | 6.7 | 0.9
2011-12-07 | 7.9 | 1.3
2011-12-08 | 8.5 | 0
2011-12-09 | 6.8 | 1.5
2011-12-10 | 6.2 | 5
2011-12-11 | 6.1 | 0.2
2011-12-12 | 7.4 | 3.5
2011-12-13 | 8.3 | 3.7
2011-12-14 | 6.2 | 0.6
2011-12-15 | 5.8 | 0
2011-12-16 | 4.5 | 0
2011-12-17 | 6 | 3.9
2011-12-18 | 4.8 | 1.8
2011-12-19 | 3.9 | 3
2011-12-20 | 7.3 | 2.5
2011-12-21 | 6.9 | 0
2011-12-22 | 8.7 | 1
2011-12-23 | 8.4 | 0
2011-12-24 | 7 | 4.7
2011-12-25 | 8.8 | 2.7
2011-12-26 | 9.3 | 5.2
2011-12-27 | 8.7 | 0
2011-12-28 | 7.2 | 0
2011-12-29 | 7.3 | 0
2011-12-30 | 6.1 | 4.7
2011-12-31 | 7.6 | 0.4
2012-01-01 | 9.7 | 0
2012-01-02 | 7.7 | 2.8
2012-01-03 | 7.8 | 0
2012-01-04 | 7.6 | 0.7
2012-01-05 | 7.7 | 1.6
2012-01-06 | 7.2 | 4.2
2012-01-07 | 8.1 | 3
2012-01-08 | 7.7 | 3.7
2012-01-09 | 8.1 | 0
2012-01-10 | 7.5 | 1.5
2012-01-11 | 8 | 0
2012-01-12 | 7.9 | 0.5
2012-01-13 | 6.2 | 4.5
2012-01-14 | 3.6 | 3.1
2012-01-15 | 1.2 | 1.9
2012-01-16 | 0.1 | 7
2012-01-17 | 1.1 | 6.9
2012-01-18 | 4.9 | 0
2012-01-19 | 6.9 | 2.1
2012-01-20 | 5.8 | 0.6
2012-01-21 | 7.7 | 1.8
2012-01-22 | 7.1 | 1.5
2012-01-23 | 6.2 | 5
2012-01-24 | 5.3 | 0.1
2012-01-25 | 4.8 | 0
2012-01-26 | 5.6 | 0
2012-01-27 | 5.4 | 5.4
2012-01-28 | 2.8 | 1.1
2012-01-29 | -0.5 | 7.4
2012-01-30 | -1.8 | 0
2012-01-31 | -3.5 | 7.7
2012-02-01 | -4 | 8
2012-02-02 | -6.2 | 8
2012-02-03 | -6.5 | 2
2012-02-04 | -9.1 | 8.1
2012-02-05 | -6.1 | 2
2012-02-06 | -6.3 | 8.3
2012-02-07 | -8 | 8.3
2012-02-08 | -3.4 | 0.8
2012-02-09 | -4.6 | 0.3
2012-02-10 | -6.5 | 8.3
2012-02-11 | -7.9 | 8.5
2012-02-12 | -1.6 | 0.2
2012-02-13 | 3.7 | 1.7
2012-02-14 | 4.5 | 2.2
2012-02-15 | 5 | 1.2
2012-02-16 | 4.8 | 1.3
2012-02-17 | 5.3 | 6
2012-02-18 | 5.6 | 0.8
2012-02-19 | 3.6 | 7.1
2012-02-20 | 3.9 | 7.7
2012-02-21 | 5.4 | 7.8
2012-02-22 | 5.8 | 2.8
2012-02-23 | 6.6 | 2.1
2012-02-24 | 6.3 | 0.6
2012-02-25 | 5.6 | 7.7
2012-02-26 | 5.5 | 0.7
2012-02-27 | 5.6 | 0.4
2012-02-28 | 6.5 | 0
2012-02-29 | 6.4 | 0
2012-03-01 | 6.8 | 0
2012-03-02 | 5.3 | 3.1
2012-03-03 | 8.6 | 0.9
2012-03-04 | 7.9 | 0.2
2012-03-05 | 6.2 | 0.1
2012-03-06 | 5.8 | 3.3
2012-03-07 | 5.1 | 0
2012-03-08 | 6 | 7.9
2012-03-09 | 6.7 | 3
2012-03-10 | 7.3 | 3.4
2012-03-11 | 6.9 | 10.3
2012-03-12 | 6.4 | 6.5
2012-03-13 | 6.6 | 0
2012-03-14 | 5.2 | 0
2012-03-15 | 9.3 | 10.7
2012-03-16 | 7.3 | 0
2012-03-17 | 8.7 | 2.7
2012-03-18 | 5.9 | 0
2012-03-19 | 6.4 | 10.9
2012-03-20 | 7.4 | 9.9
2012-03-21 | 8.7 | 11.1
2012-03-22 | 11 | 10.3
2012-03-23 | 11.2 | 11.1
2012-03-24 | 9.4 | 10.7
2012-03-25 | 8.3 | 9.2
2012-03-26 | 6.8 | 11.3
2012-03-27 | 6 | 10.5
2012-03-28 | 7 | 11.5
2012-03-29 | 8.3 | 4.5
2012-03-30 | 8.1 | 0.7
2012-03-31 | 6.1 | 6.7
2012-04-01 | 6.3 | 9.1
2012-04-02 | 7.4 | 4.3
2012-04-03 | 7.6 | 3.2
2012-04-04 | 6.5 | 0
2012-04-05 | 5.2 | 5.7
2012-04-06 | 4.5 | 7.3
2012-04-07 | 4.9 | 3.7
2012-04-08 | 6.1 | 4.9
2012-04-09 | 8.6 | 0
2012-04-10 | 9.3 | 4
2012-04-11 | 7.8 | 10.5
2012-04-12 | 6.2 | 11.5
2012-04-13 | 5.5 | 11.8
2012-04-14 | 5.8 | 12.1
2012-04-15 | 6.8 | 5.6
2012-04-16 | 5.4 | 9.7
2012-04-17 | 5.6 | 0.4
2012-04-18 | 8.5 | 4.2
2012-04-19 | 9 | 2.3
2012-04-20 | 8.5 | 6.4
2012-04-21 | 7.8 | 6
2012-04-22 | 9.2 | 9.8
2012-04-23 | 9.4 | 4.1
2012-04-24 | 8.9 | 6.8
2012-04-25 | 10.3 | 5.2
2012-04-26 | 12 | 7.1
2012-04-27 | 11.4 | 12.3
2012-04-28 | 8.7 | 0
2012-04-29 | 11.2 | 2.5
2012-04-30 | 15.8 | 12.4
2012-05-01 | 13.1 | 1.7
2012-05-02 | 13 | 7.4
2012-05-03 | 10.9 | 0.3
2012-05-04 | 8.8 | 0.2
2012-05-05 | 8.3 | 0.3
2012-05-06 | 7.9 | 5.6
2012-05-07 | 10.4 | 3.1
2012-05-08 | 12.2 | 0.4
2012-05-09 | 13.9 | 4.7
2012-05-10 | 15.7 | 0.7
2012-05-11 | 11.7 | 8.2
2012-05-12 | 9 | 11.9
2012-05-13 | 10.2 | 13.7
2012-05-14 | 10.7 | 3.5
2012-05-15 | 9.4 | 9.6
2012-05-16 | 8.6 | 11.2
2012-05-17 | 11 | 10.8
2012-05-18 | 13.1 | 3.9
2012-05-19 | 12.8 | 8.8
2012-05-20 | 13.1 | 5
2012-05-21 | 14.4 | 9.7
2012-05-22 | 15.4 | 11
2012-05-23 | 19 | 13.2
2012-05-24 | 21 | 14.2
2012-05-25 | 19.8 | 14.8
2012-05-26 | 19.7 | 15
2012-05-27 | 18.5 | 14.9
2012-05-28 | 12.5 | 2.7
2012-05-29 | 12 | 5
2012-05-30 | 12.2 | 9.5
2012-05-31 | 13 | 0.7
2012-06-01 | 11.9 | 6.3
2012-06-02 | 11.5 | 13.5
2012-06-03 | 9.2 | 0
2012-06-04 | 9.4 | 3.8
2012-06-05 | 12.3 | 10.6
2012-06-06 | 13.3 | 6.2
2012-06-07 | 15.9 | 1.2
2012-06-08 | 15.4 | 11.5
2012-06-09 | 13.4 | 0.9
2012-06-10 | 14.3 | 13.4
2012-06-11 | 14.9 | 4.3
2012-06-12 | 12.5 | 2.5
2012-06-13 | 11.9 | 11.4
2012-06-14 | 11.8 | 13.8
2012-06-15 | 14.7 | 1.3
2012-06-16 | 15.6 | 11.7
2012-06-17 | 15.4 | 11.5
2012-06-18 | 14 | 3.9
2012-06-19 | 13.8 | 10.3
2012-06-20 | 17 | 14.4
2012-06-21 | 17.5 | 2.2
2012-06-22 | 15.4 | 7.9
2012-06-23 | 15.4 | 9.2
2012-06-24 | 13.8 | 4.5
2012-06-25 | 14.1 | 5.1
2012-06-26 | 15.7 | 14.1
2012-06-27 | 16.8 | 3.1
2012-06-28 | 21.9 | 7.5
2012-06-29 | 18.2 | 7.7
2012-06-30 | 18.2 | 10.6
2012-07-01 | 15.7 | 11
2012-07-02 | 17.7 | 12
2012-07-03 | 18.5 | 2
2012-07-04 | 21.9 | 5
2012-07-05 | 20.5 | 4.8
2012-07-06 | 18.1 | 5.3
2012-07-07 | 18.1 | 7.2
2012-07-08 | 16.7 | 0.7
2012-07-09 | 16.7 | 2.9
2012-07-10 | 16.8 | 8.2
2012-07-11 | 15.4 | 5.2
2012-07-12 | 14.9 | 8.3
2012-07-13 | 15.5 | 5.3
2012-07-14 | 15.2 | 3.9
2012-07-15 | 15.4 | 7.9
2012-07-16 | 15.8 | 4.6
2012-07-17 | 16.9 | 1.5
2012-07-18 | 16.3 | 0.3
2012-07-19 | 15.2 | 3.7
2012-07-20 | 14.1 | 9
2012-07-21 | 13.3 | 6.8
2012-07-22 | 15 | 13.8
2012-07-23 | 19 | 14.4
2012-07-24 | 20.9 | 14.5
2012-07-25 | 19.4 | 14.4
2012-07-26 | 19.4 | 12.4
2012-07-27 | 18.8 | 6
2012-07-28 | 16.4 | 2
2012-07-29 | 16.2 | 12.3
2012-07-30 | 16.1 | 11.5
2012-07-31 | 15.8 | 0.5
2012-08-01 | 20.2 | 7.3
2012-08-02 | 18.3 | 7.2
2012-08-03 | 17.6 | 9.5
2012-08-04 | 17.6 | 6.9
2012-08-05 | 17.5 | 2.9
2012-08-06 | 17.5 | 6.4
2012-08-07 | 17.4 | 5.3
2012-08-08 | 17.2 | 8.5
2012-08-09 | 15.5 | 9
2012-08-10 | 14.8 | 13.5
2012-08-11 | 15.7 | 7.1
2012-08-12 | 19.1 | 12.9
2012-08-13 | 18.2 | 6.5
2012-08-14 | 20.3 | 4.6
2012-08-15 | 21.8 | 7.9
2012-08-16 | 18.8 | 11.4
2012-08-17 | 22 | 6.3
2012-08-18 | 24.3 | 12.3
2012-08-19 | 23.7 | 9.4
2012-08-20 | 18.9 | 4.8
2012-08-21 | 19.7 | 4.6
2012-08-22 | 18.6 | 7.3
2012-08-23 | 17.6 | 9.2
2012-08-24 | 18.3 | 5.1
2012-08-25 | 17.6 | 4.4
2012-08-26 | 16.7 | 4.8
2012-08-27 | 18.2 | 7.3
2012-08-28 | 18.4 | 6.9
2012-08-29 | 18.5 | 8.6
2012-08-30 | 16.7 | 6.7
2012-08-31 | 14.3 | 3.5
2012-09-01 | 15.9 | 10.7
2012-09-02 | 17 | 2.3
2012-09-03 | 16.2 | 9.2
2012-09-04 | 17.9 | 11.3
2012-09-05 | 15.4 | 7
2012-09-06 | 15.9 | 8.8
2012-09-07 | 18.1 | 7.2
2012-09-08 | 17.8 | 11.4
2012-09-09 | 20.5 | 11.5
2012-09-10 | 19.3 | 5
2012-09-11 | 16.7 | 5.4
2012-09-12 | 13.9 | 5
2012-09-13 | 14.1 | 5
2012-09-14 | 16.4 | 2.9
2012-09-15 | 15.8 | 7.1
2012-09-16 | 16.4 | 2
2012-09-17 | 17.3 | 6.5
2012-09-18 | 14.7 | 5.2
2012-09-19 | 12.6 | 8
2012-09-20 | 14 | 1.8
2012-09-21 | 14 | 0
2012-09-22 | 10.9 | 9.2
2012-09-23 | 9.4 | 2.2
2012-09-24 | 14 | 0.8
2012-09-25 | 13.6 | 4.8
2012-09-26 | 14 | 7.8
2012-09-27 | 13.3 | 2.1
2012-09-28 | 14.7 | 5.9
2012-09-29 | 14.1 | 8.8
2012-09-30 | 14.5 | 4.8
2012-10-01 | 14.4 | 0
2012-10-02 | 14.9 | 4.3
2012-10-03 | 13.5 | 1.6
2012-10-04 | 12.9 | 6.7
2012-10-05 | 12.9 | 2.7
2012-10-06 | 11.6 | 5.8
2012-10-07 | 11.5 | 8.6
2012-10-08 | 9.4 | 3.8
2012-10-09 | 9.5 | 4
2012-10-10 | 9.4 | 2.9
2012-10-11 | 9.7 | 9.5
2012-10-12 | 12.3 | 0.3
2012-10-13 | 9.9 | 0.4
2012-10-14 | 10.3 | 2.8
2012-10-15 | 11.4 | 5.8
2012-10-16 | 12.2 | 5.5
2012-10-17 | 12.3 | 0.6
2012-10-18 | 14.1 | 0
2012-10-19 | 16 | 3.4
2012-10-20 | 14.2 | 0.5
2012-10-21 | 12.1 | 0.1
2012-10-22 | 14.7 | 4.6
2012-10-23 | 13.5 | 2.1
2012-10-24 | 12 | 0.2
2012-10-25 | 10.3 | 1
2012-10-26 | 5 | 6.2
2012-10-27 | 4.1 | 7.6
2012-10-28 | 6.8 | 4.3
2012-10-29 | 9.3 | 0.5
2012-10-30 | 7.5 | 1.1
2012-10-31 | 8.9 | 4.3
2012-11-01 | 8.8 | 1.3
2012-11-02 | 8.2 | 1.6
2012-11-03 | 8.2 | 0.9
2012-11-04 | 6.8 | 1.5
2012-11-05 | 7.9 | 4.2
2012-11-06 | 9.5 | 3.2
2012-11-07 | 10.7 | 0.2
2012-11-08 | 11.1 | 1.7
2012-11-09 | 10 | 0.6
2012-11-10 | 10 | 0.4
2012-11-11 | 10.1 | 6.7
2012-11-12 | 8.7 | 5.2
2012-11-13 | 9.9 | 0.4
2012-11-14 | 8.9 | 3.6
2012-11-15 | 3.2 | 0.9
2012-11-16 | 4.2 | 0
2012-11-17 | 6.2 | 0.3
2012-11-18 | 6.8 | 3.8
2012-11-19 | 5.9 | 1.2
2012-11-20 | 10.2 | 3.9
2012-11-21 | 7.4 | 0.9
2012-11-22 | 9.2 | 7.2
2012-11-23 | 7.5 | 0.7
2012-11-24 | 4.5 | 2.5
2012-11-25 | 10.2 | 2.3
2012-11-26 | 8.6 | 1.2
2012-11-27 | 7.1 | 0.3
2012-11-28 | 6.3 | 1.9
2012-11-29 | 3.6 | 4.9
2012-11-30 | 2.6 | 1.8
2012-12-01 | 5.4 | 0.4
2012-12-02 | 4.3 | 1.9
2012-12-03 | 5 | 0
2012-12-04 | 5.9 | 1.9
2012-12-05 | 2.3 | 1.9
2012-12-06 | 3.2 | 4
2012-12-07 | 0.6 | 0
2012-12-08 | 1.3 | 6.8
2012-12-09 | 7.3 | 1.9
2012-12-10 | 3.5 | 0.2
2012-12-11 | 1.4 | 5.4
2012-12-12 | 3.9 | 2.7
2012-12-13 | -0.4 | 2
2012-12-14 | 5.3 | 0
2012-12-15 | 8.8 | 1.6
2012-12-16 | 7.2 | 0
2012-12-17 | 6.8 | 0
2012-12-18 | 5.8 | 0.8
2012-12-19 | 5.2 | 0
2012-12-20 | 3.4 | 0
2012-12-21 | 5.3 | 0
2012-12-22 | 7.4 | 0
2012-12-23 | 9.2 | 0
2012-12-24 | 9.3 | 0
2012-12-25 | 8.4 | 1.8
2012-12-26 | 8 | 3
2012-12-27 | 7 | 1
2012-12-28 | 6.9 | 0
2012-12-29 | 11 | 3.7
2012-12-30 | 8.2 | 2.4
2012-12-31 | 9.4 | 0
2013-01-01 | 7.3 | 2.8
2013-01-02 | 7.4 | 2
2013-01-03 | 8.8 | 4.5
2013-01-04 | 8.5 | 0.6
2013-01-05 | 7.9 | 0
2013-01-06 | 7.9 | 6.1
2013-01-07 | 7.3 | 0
2013-01-08 | 7.9 | 0
2013-01-09 | 7.4 | 0
2013-01-10 | 5.7 | 3.2
2013-01-11 | 0.7 | 0
2013-01-12 | 0.8 | 4.2
2013-01-13 | -1.8 | 6.8
2013-01-14 | -3.1 | 2.4
2013-01-15 | -2.7 | 3.6
2013-01-16 | -5.3 | 7
2013-01-17 | -4 | 2.8
2013-01-18 | -1.5 | 2.1
2013-01-19 | -3.8 | 0
2013-01-20 | -4.5 | 0
2013-01-21 | -2.4 | 0
2013-01-22 | -3.5 | 5
2013-01-23 | -4.4 | 0
2013-01-24 | -4.1 | 2.2
2013-01-25 | -4.3 | 7.2
2013-01-26 | 0.1 | 0
2013-01-27 | 4.7 | 2
2013-01-28 | 5.8 | 5.2
2013-01-29 | 7.6 | 0.3
2013-01-30 | 8.1 | 3.9
2013-01-31 | 7.1 | 4
2013-02-01 | 5.1 | 0
2013-02-02 | 4.5 | 6.5
2013-02-03 | 5.3 | 1
2013-02-04 | 7 | 5.2
2013-02-05 | 3.8 | 3.6
2013-02-06 | 2.7 | 4.4
2013-02-07 | 3.5 | 4.5
2013-02-08 | 1.1 | 5.6
2013-02-09 | 0.5 | 1.1
2013-02-10 | 0.3 | 6.6
2013-02-11 | -1.3 | 5.4
2013-02-12 | -0.5 | 7
2013-02-13 | -0.9 | 4
2013-02-14 | 0.3 | 0
2013-02-15 | 5 | 3.8
2013-02-16 | 5 | 1.6
2013-02-17 | 3.1 | 6.8
2013-02-18 | 1.3 | 6.4
2013-02-19 | 3.7 | 0
2013-02-20 | 0.2 | 5.6
2013-02-21 | -0.9 | 5.1
2013-02-22 | -1.4 | 6.4
2013-02-23 | -1.2 | 1.1
2013-02-24 | 0.6 | 0
2013-02-25 | 2 | 0
2013-02-26 | 2.4 | 0.1
2013-02-27 | 1.4 | 6.3
2013-02-28 | 2.4 | 2.7
2013-03-01 | 3.7 | 0
2013-03-02 | 3.3 | 0.9
2013-03-03 | 4.2 | 0.3
2013-03-04 | 4.7 | 10
2013-03-05 | 9.4 | 9.9
2013-03-06 | 10.9 | 0.3
2013-03-07 | 7.3 | 1.4
2013-03-08 | 6.7 | 4.4
2013-03-09 | 2.6 | 0
2013-03-10 | -0.3 | 0
2013-03-11 | -2.1 | 0.7
2013-03-12 | -2.6 | 7.8
2013-03-13 | 1.7 | 7.8
2013-03-14 | -0.6 | 8.1
2013-03-15 | 1.6 | 0.9
2013-03-16 | 5.2 | 2.4
2013-03-17 | 5.7 | 1.8
2013-03-18 | 4.5 | 3.4
2013-03-19 | 2.4 | 1.5
2013-03-20 | 0.7 | 0.8
2013-03-21 | 0.6 | 9.3
2013-03-22 | 0.3 | 3.2
2013-03-23 | -0.3 | 6.6
2013-03-24 | -0.7 | 4.5
2013-03-25 | 0.2 | 9.9
2013-03-26 | 0.5 | 10.2
2013-03-27 | 0.9 | 11.5
2013-03-28 | -0.5 | 5.2
2013-03-29 | -0.9 | 2.7
2013-03-30 | 0.1 | 5.8
2013-03-31 | 1.3 | 2.3
2013-04-01 | 2.2 | 11.9
2013-04-02 | 3.3 | 11.8
2013-04-03 | 3.1 | 12
2013-04-04 | 2.8 | 0
2013-04-05 | 3.8 | 9.8
2013-04-06 | 2.9 | 9
2013-04-07 | 1 | 7.6
2013-04-08 | 5 | 8.4
2013-04-09 | 6.8 | 4.6
2013-04-10 | 4.4 | 0
2013-04-11 | 4.7 | 0
2013-04-12 | 7 | 1.7
2013-04-13 | 8.2 | 4.8
2013-04-14 | 16.3 | 5.5
2013-04-15 | 10.9 | 5.8
2013-04-16 | 9.8 | 4.8
2013-04-17 | 13.6 | 1.5
2013-04-18 | 8.9 | 12.6
2013-04-19 | 6.4 | 7.9
2013-04-20 | 5.9 | 10.9
2013-04-21 | 5 | 11.5
2013-04-22 | 8 | 11.3
2013-04-23 | 9.3 | 6.2
2013-04-24 | 9.4 | 7.6
2013-04-25 | 12.6 | 6
2013-04-26 | 6.6 | 0.5
2013-04-27 | 5.8 | 12.6
2013-04-28 | 6.1 | 13.5
2013-04-29 | 8.4 | 9.7
2013-04-30 | 7.9 | 7.7
2013-05-01 | 9.1 | 13.8
2013-05-02 | 10.8 | 4
2013-05-03 | 9.3 | 13.7
2013-05-04 | 10.3 | 12.4
2013-05-05 | 10.9 | 12.9
2013-05-06 | 11.3 | 13.3
2013-05-07 | 15.9 | 7.3
2013-05-08 | 14.7 | 4.8
2013-05-09 | 11.6 | 12.4
2013-05-10 | 11.1 | 6.6
2013-05-11 | 10.1 | 4.9
2013-05-12 | 9.1 | 4.2
2013-05-13 | 10.2 | 3.1
2013-05-14 | 9.7 | 6.3
2013-05-15 | 10.8 | 4.7
2013-05-16 | 8.7 | 0
2013-05-17 | 8.7 | 0
2013-05-18 | 9.1 | 4.2
2013-05-19 | 10.4 | 1.7
2013-05-20 | 10.2 | 0
2013-05-21 | 9.3 | 0
2013-05-22 | 9.2 | 7.8
2013-05-23 | 7.7 | 9.3
2013-05-24 | 7.3 | 5.2
2013-05-25 | 8 | 1.5
2013-05-26 | 9.3 | 4.4
2013-05-27 | 11.2 | 15.2
2013-05-28 | 15.5 | 14.3
2013-05-29 | 11.5 | 5.6
2013-05-30 | 12.3 | 0.6
2013-05-31 | 11.4 | 6.9
2013-06-01 | 10 | 3.5
2013-06-02 | 10.7 | 14.4
2013-06-03 | 10.1 | 5.2
2013-06-04 | 11.5 | 13
2013-06-05 | 12.3 | 14.5
2013-06-06 | 15 | 14.9
2013-06-07 | 15 | 15
2013-06-08 | 13.1 | 12.8
2013-06-09 | 11.9 | 1.2
2013-06-10 | 11.6 | 3
2013-06-11 | 14.9 | 3.8
2013-06-12 | 16.7 | 1.5
2013-06-13 | 14.4 | 4.2
2013-06-14 | 13.5 | 10.2
2013-06-15 | 13.8 | 8.2
2013-06-16 | 13.1 | 7.7
2013-06-17 | 15.9 | 8.1
2013-06-18 | 19.6 | 6.5
2013-06-19 | 17.8 | 1.5
2013-06-20 | 18.3 | 0.8
2013-06-21 | 14.3 | 0
2013-06-22 | 14.6 | 2.7
2013-06-23 | 14.3 | 2.9
2013-06-24 | 13 | 1.2
2013-06-25 | 12.5 | 12.5
2013-06-26 | 12.5 | 5
2013-06-27 | 12.8 | 3.3
2013-06-28 | 13.8 | 0.5
2013-06-29 | 13.6 | 5.6
2013-06-30 | 15.7 | 9.5
2013-07-01 | 14.4 | 3.6
2013-07-02 | 14.8 | 5.7
2013-07-03 | 15.6 | 0.4
2013-07-04 | 16.4 | 6.6
2013-07-05 | 15.7 | 12
2013-07-06 | 18.7 | 14.3
2013-07-07 | 18.3 | 14.7
2013-07-08 | 18.2 | 15.3
2013-07-09 | 16.3 | 14.2
2013-07-10 | 14.5 | 2.7
2013-07-11 | 14.4 | 0.3
2013-07-12 | 14.9 | 5
2013-07-13 | 15.2 | 9.9
2013-07-14 | 15.6 | 7.4
2013-07-15 | 15.2 | 14.2
2013-07-16 | 16 | 8.7
2013-07-17 | 18.5 | 11
2013-07-18 | 18.8 | 12.8
2013-07-19 | 19.3 | 14.2
2013-07-20 | 18.6 | 4.9
2013-07-21 | 23 | 13.5
2013-07-22 | 23.1 | 12
2013-07-23 | 20.6 | 13.4
2013-07-24 | 18.4 | 5.1
2013-07-25 | 19.1 | 8.8
2013-07-26 | 19.3 | 3.1
2013-07-27 | 20.5 | 4.8
2013-07-28 | 19.1 | 8.4
2013-07-29 | 19.6 | 12.3
2013-07-30 | 17.8 | 1.8
2013-07-31 | 19 | 4.2
2013-08-01 | 25 | 12.4
2013-08-02 | 23.6 | 11.7
2013-08-03 | 19.7 | 12.8
2013-08-04 | 18.5 | 12.2
2013-08-05 | 20.8 | 8.6
2013-08-06 | 17.3 | 9.6
2013-08-07 | 15.6 | 0.3
2013-08-08 | 16.5 | 12.8
2013-08-09 | 17.8 | 3.7
2013-08-10 | 17 | 8.4
2013-08-11 | 18 | 7.5
2013-08-12 | 17.6 | 7.1
2013-08-13 | 15.9 | 10.4
2013-08-14 | 15.8 | 13.2
2013-08-15 | 18 | 4.8
2013-08-16 | 19.5 | 3.9
2013-08-17 | 19.1 | 5.8
2013-08-18 | 18.5 | 5.4
2013-08-19 | 16.8 | 7.6
2013-08-20 | 16.8 | 8.9
2013-08-21 | 16.8 | 8.7
2013-08-22 | 16.9 | 3.4
2013-08-23 | 19.7 | 11.4
2013-08-24 | 19.5 | 2
2013-08-25 | 18.6 | 4
2013-08-26 | 18.2 | 12.7
2013-08-27 | 18.1 | 10.4
2013-08-28 | 17.2 | 8.4
2013-08-29 | 16.7 | 9.3
2013-08-30 | 19.1 | 8.2
2013-08-31 | 17.3 | 7.8
2013-09-01 | 16.2 | 0.4
2013-09-02 | 17.6 | 4.1
2013-09-03 | 18.5 | 8.2
2013-09-04 | 19.7 | 5.7
2013-09-05 | 23.4 | 11.6
2013-09-06 | 19 | 6.3
2013-09-07 | 16.8 | 3
2013-09-08 | 14.2 | 3.7
2013-09-09 | 13.6 | 3.9
2013-09-10 | 13.2 | 2
2013-09-11 | 15.5 | 6.9
2013-09-12 | 15.4 | 4
2013-09-13 | 15.4 | 1.2
2013-09-14 | 15.4 | 0.7
2013-09-15 | 14.3 | 4.3
2013-09-16 | 13.3 | 9.3
2013-09-17 | 12.1 | 1.7
2013-09-18 | 12.4 | 4
2013-09-19 | 14.1 | 1
2013-09-20 | 14.8 | 1
2013-09-21 | 15.2 | 2.1
2013-09-22 | 16.6 | 2.3
2013-09-23 | 15.5 | 0.2
2013-09-24 | 14.9 | 0.7
2013-09-25 | 14.9 | 0.3
2013-09-26 | 13.5 | 3.7
2013-09-27 | 10.2 | 9.8
2013-09-28 | 12.3 | 10.8
2013-09-29 | 12.4 | 10.4
2013-09-30 | 11 | 9.6
2013-10-01 | 10.4 | 10.4
2013-10-02 | 10.9 | 8.1
2013-10-03 | 13.2 | 7.5
2013-10-04 | 16.2 | 4.2
2013-10-05 | 15.1 | 1.4
2013-10-06 | 13.2 | 7.3
2013-10-07 | 12.3 | 7.7
2013-10-08 | 15.8 | 3.8
2013-10-09 | 13.5 | 1.8
2013-10-10 | 9.3 | 4
2013-10-11 | 10.8 | 0
2013-10-12 | 9.3 | 0.6
2013-10-13 | 8.6 | 0
2013-10-14 | 10.3 | 0
2013-10-15 | 9.3 | 0.9
2013-10-16 | 12.2 | 2
2013-10-17 | 14 | 5.4
2013-10-18 | 12.3 | 2.8
2013-10-19 | 13.1 | 0.6
2013-10-20 | 15.1 | 2.4
2013-10-21 | 15.5 | 0.6
2013-10-22 | 17.6 | 5.3
2013-10-23 | 16 | 4.1
2013-10-24 | 12.5 | 8.7
2013-10-25 | 14.7 | 0
2013-10-26 | 16.1 | 5.6
2013-10-27 | 14.7 | 3.4
2013-10-28 | 13.9 | 2.2
2013-10-29 | 11.7 | 4
2013-10-30 | 11.7 | 6.6
2013-10-31 | 11.6 | 0.2
2013-11-01 | 11.8 | 0
2013-11-02 | 11.3 | 0.2
2013-11-03 | 10.7 | 4.9
2013-11-04 | 8.9 | 1.8
2013-11-05 | 9.2 | 0
2013-11-06 | 11.5 | 0
2013-11-07 | 11.7 | 0.6
2013-11-08 | 10 | 1.1
2013-11-09 | 8.9 | 3.5
2013-11-10 | 8.5 | 3.2
2013-11-11 | 7.9 | 2.2
2013-11-12 | 9.2 | 0.3
2013-11-13 | 10 | 5.9
2013-11-14 | 9 | 0.1
2013-11-15 | 6.5 | 4.8
2013-11-16 | 7.6 | 1.2
2013-11-17 | 8.9 | 0
2013-11-18 | 7.1 | 0.5
2013-11-19 | 6.2 | 1
2013-11-20 | 4.3 | 1.6
2013-11-21 | 2.8 | 4.7
2013-11-22 | 4.7 | 1
2013-11-23 | 5.7 | 5.6
2013-11-24 | 7.1 | 0.9
2013-11-25 | 5.8 | 2.7
2013-11-26 | 7 | 0
2013-11-27 | 8.9 | 0
2013-11-28 | 9.4 | 1
2013-11-29 | 8.5 | 0
2013-11-30 | 8.3 | 3.8
2013-12-01 | 8.6 | 0
2013-12-02 | 4.3 | 3.7
2013-12-03 | 4.8 | 0.7
2013-12-04 | 8 | 0.2
2013-12-05 | 7 | 0
2013-12-06 | 5.1 | 1.2
2013-12-07 | 7.3 | 0
2013-12-08 | 9.2 | 0.4
2013-12-09 | 9 | 4.1
2013-12-10 | 6.1 | 6.5
2013-12-11 | 3 | 6.3
2013-12-12 | 2.9 | 5.5
2013-12-13 | 3.9 | 5.3
2013-12-14 | 7.8 | 5.5
2013-12-15 | 8.9 | 1.2
2013-12-16 | 10.5 | 0.7
2013-12-17 | 5.9 | 0
2013-12-18 | 8 | 2.5
2013-12-19 | 8 | 3.7
2013-12-20 | 7.6 | 6
2013-12-21 | 8 | 0
2013-12-22 | 8.5 | 0.5
2013-12-23 | 8.7 | 2.6
2013-12-24 | 10 | 0
2013-12-25 | 7 | 5.4
2013-12-26 | 6 | 1.6
2013-12-27 | 8.3 | 0
2013-12-28 | 7.7 | 4.1
2013-12-29 | 6.7 | 4.5
2013-12-30 | 6.2 | 0.8
2013-12-31 | 7.2 | 0.2
2014-01-01 | 7.2 | 0.2
2014-01-02 | 8.9 | 2.5
2014-01-03 | 8.7 | 1.9
2014-01-04 | 8.4 | 1
2014-01-05 | 6.7 | 3.5
2014-01-06 | 10.9 | 3
2014-01-07 | 10.3 | 1.5
2014-01-08 | 8.6 | 1.7
2014-01-09 | 9.1 | 0
2014-01-10 | 7.5 | 5
2014-01-11 | 6.6 | 2.5
2014-01-12 | 5.4 | 6.5
2014-01-13 | 6.8 | 4.2
2014-01-14 | 5.5 | 0
2014-01-15 | 5.5 | 0
2014-01-16 | 7.6 | 0.3
2014-01-17 | 7.9 | 0
2014-01-18 | 7.2 | 2.7
2014-01-19 | 6 | 0.7
2014-01-20 | 3.6 | 0
2014-01-21 | 3.6 | 0
2014-01-22 | 3.2 | 1.4
2014-01-23 | 4.6 | 0
2014-01-24 | 5.4 | 0
2014-01-25 | 4.4 | 0
2014-01-26 | 6 | 0.9
2014-01-27 | 4.8 | 0.7
2014-01-28 | 4.7 | 0
2014-01-29 | 0.2 | 1.2
2014-01-30 | -0.1 | 0.5
2014-01-31 | 3.3 | 6.7
2014-02-01 | 6.8 | 2.2
2014-02-02 | 6.1 | 5.7
2014-02-03 | 4.7 | 8
2014-02-04 | 6.5 | 4.8
2014-02-05 | 7.5 | 5.3
2014-02-06 | 7.5 | 3.5
2014-02-07 | 7.7 | 0.2
2014-02-08 | 7.4 | 1.3
2014-02-09 | 6 | 0.2
2014-02-10 | 5.4 | 1.3
2014-02-11 | 6.2 | 2.2
2014-02-12 | 6.7 | 3.9
2014-02-13 | 6.1 | 1.1
2014-02-14 | 6.2 | 2.1
2014-02-15 | 9.2 | 6.1
2014-02-16 | 6.7 | 6.8
2014-02-17 | 6.7 | 2.5
2014-02-18 | 7.6 | 0.5
2014-02-19 | 7.5 | 1.8
2014-02-20 | 8.6 | 0.2
2014-02-21 | 7.1 | 6.7
2014-02-22 | 7.2 | 5.9
2014-02-23 | 8.8 | 5.9
2014-02-24 | 9.2 | 8.2
2014-02-25 | 8.8 | 2.3
2014-02-26 | 7.3 | 8
2014-02-27 | 6.1 | 0.2
2014-02-28 | 5.3 | 2.2
2014-03-01 | 5.6 | 0.7
2014-03-02 | 7 | 8.6
2014-03-03 | 5.5 | 2.6
2014-03-04 | 5.8 | 2.7
2014-03-05 | 4.3 | 9.4
2014-03-06 | 9.8 | 3.4
2014-03-07 | 8.4 | 2.4
2014-03-08 | 9.8 | 9.2
2014-03-09 | 13.1 | 10.3
2014-03-10 | 9.8 | 8.6
2014-03-11 | 8 | 6.4
2014-03-12 | 8.7 | 10.3
2014-03-13 | 5.5 | 10
2014-03-14 | 5.8 | 0.1
2014-03-15 | 9.2 | 5.2
2014-03-16 | 9.7 | 9.4
2014-03-17 | 9.3 | 0.2
2014-03-18 | 9 | 0.9
2014-03-19 | 9.5 | 6.2
2014-03-20 | 12.1 | 10.9
2014-03-21 | 8 | 4.1
2014-03-22 | 7.5 | 5
2014-03-23 | 7 | 8.5
2014-03-24 | 4.5 | 10.9
2014-03-25 | 6.2 | 11.1
2014-03-26 | 4.6 | 7.2
2014-03-27 | 8.2 | 9.1
2014-03-28 | 10.1 | 11.2
2014-03-29 | 11.6 | 9.7
2014-03-30 | 13.4 | 6.5
2014-03-31 | 13.9 | 4.3
2014-04-01 | 9.7 | 7.8
2014-04-02 | 11.4 | 7.6
2014-04-03 | 13.4 | 7.4
2014-04-04 | 11 | 0
2014-04-05 | 11.7 | 7.3
2014-04-06 | 13.1 | 0.5
2014-04-07 | 15 | 1.1
2014-04-08 | 9.3 | 6
2014-04-09 | 10.3 | 9.4
2014-04-10 | 9.9 | 2
2014-04-11 | 7.7 | 9.9
2014-04-12 | 8.3 | 6.8
2014-04-13 | 10.5 | 11.7
2014-04-14 | 9 | 7.6
2014-04-15 | 7.4 | 8
2014-04-16 | 7.3 | 12.7
2014-04-17 | 10.8 | 3.8
2014-04-18 | 8.5 | 5.4
2014-04-19 | 10.3 | 9.6
2014-04-20 | 14.8 | 10.7
2014-04-21 | 12 | 2.1
Deze sheet berekent de gemiddelde buitentemperatuur en het aantal zonuren in de periodes tussen de opnamedata van gasstanden uit het tabblad 'gasstanden'.
Kolommen B en C bevatten de daggemiddelde temperatuur en aantal zonuren per dag, afkomstig uit de database van het KNMI, voor weerstation 257 in Wijk aan Zee van 1-5-2001 tot 21-4-2014. Let op: getallen in de KNMI database zijn in 0.1 °C resp 0.1 uur.
Het KNMI biedt data van 38 weerstations in Nederland, zie :
http://www.knmi.nl/klimatologie/daggegevens/download.html
De data in kolommmen B en C zijn naar believen aan te vullen of te vervangen door data van een ander weerstation.