{"text_format":"3","workbook":"xlsx","n_sheets":2,"sheets":["Calculatie","Producten"],"not_rendered":{"images":3,"macros":1,"defined_names":6},"read":"whole","date_system":"1900"}

{"sheet":"Calculatie","index":0,"n_rows":57,"n_cols":17,"rows_kept":57,"merged":[[2,2,2,3],[2,7,2,8],[2,15,2,16],[3,2,3,3],[3,7,3,8],[4,7,4,8],[5,2,5,4],[5,7,5,8],[6,2,6,3],[6,7,6,8],[8,3,8,4],[9,3,9,4],[10,3,10,4],[11,3,11,4],[12,3,12,4],[13,3,13,4],[14,3,14,4],[15,3,15,4],[16,3,16,4],[17,3,17,4],[18,3,18,4],[19,3,19,4],[20,3,20,4],[21,3,21,4],[22,3,22,4],[23,3,23,4],[24,3,24,4],[25,3,25,4],[26,3,26,4],[27,3,27,4],[28,3,28,4],[29,3,29,4],[30,3,30,4],[31,3,31,4],[32,3,32,4],[33,3,33,4],[34,3,34,4],[35,3,35,4],[36,3,36,4],[37,3,37,4],[38,3,38,4],[39,3,39,4],[40,3,40,4],[41,3,41,4],[42,3,42,4],[43,3,43,4],[58,3,58,4]]}
[]
[]
[null,null,"Kandidaatnaam:",{"$nulls":4},"korting op materiaal",{"$nulls":7},{"$f":"ISERROR(I46)","v":false}]
[null,null,"Kandidaatnummer:",{"$nulls":4},"opslag voor materiaalverlies"]
[{"$nulls":7},"uurtarief arbeid"]
[null,null,"Druk op start om te beginnen.",{"$nulls":4},"btw materiaal"]
[null,null,"productgroep:",{"$nulls":4},"btw arbeidsloon"]
[{"$nulls":15},"productgroep","omschrijving"]
[{"$nulls":3},"materiaalomschrijving",null,"aantal","prijs per stuk of meter","totaal prijs\nmateriaal","arbeid","totaal arbeid",{"$nulls":5},"aardingsmateriaal"]
[null,null,1,{"$nulls":3},{"$f":"IF(D10=\"\",\"\",VLOOKUP($D10,Producten!$B:$D,3,FALSE))","v":""},{"$f":"IF(D10=\"\",\"\",F10*G10)","v":""},{"$f":"IF(D10=\"\",\"\",VLOOKUP($D10,Producten!$B:$F,4,FALSE))","v":""},{"$f":"IF(D10=\"\",\"\",I10*F10)","v":""},{"$nulls":5},"automaten"]
[null,null,2,{"$nulls":3},{"$f":"IF(D11=\"\",\"\",VLOOKUP($D11,Producten!$B:$D,3,FALSE))","v":""},{"$f":"IF(D11=\"\",\"\",F11*G11)","v":""},{"$f":"IF(D11=\"\",\"\",VLOOKUP($D11,Producten!$B:$F,4,FALSE))","v":""},{"$f":"IF(D11=\"\",\"\",I11*F11)","v":""},{"$nulls":5},"bevestigingsmaterialen"]
[null,null,3,{"$nulls":3},{"$f":"IF(D12=\"\",\"\",VLOOKUP($D12,Producten!$B:$D,3,FALSE))","v":""},"",{"$f":"IF(D12=\"\",\"\",VLOOKUP($D12,Producten!$B:$F,4,FALSE))","v":""},"",{"$nulls":5},"CEE-materiaal"]
[null,null,4,{"$nulls":3},{"$f":"IF(D13=\"\",\"\",VLOOKUP($D13,Producten!$B:$D,3,FALSE))","v":""},"",{"$f":"IF(D13=\"\",\"\",VLOOKUP($D13,Producten!$B:$F,4,FALSE))","v":""},"",{"$nulls":5},"diversen"]
[null,null,5,{"$nulls":3},{"$f":"IF(D14=\"\",\"\",VLOOKUP($D14,Producten!$B:$D,3,FALSE))","v":""},"",{"$f":"IF(D14=\"\",\"\",VLOOKUP($D14,Producten!$B:$F,4,FALSE))","v":""},"",{"$nulls":5},"dozen"]
[null,null,6,{"$nulls":3},{"$f":"IF(D15=\"\",\"\",VLOOKUP($D15,Producten!$B:$D,3,FALSE))","v":""},"",{"$f":"IF(D15=\"\",\"\",VLOOKUP($D15,Producten!$B:$F,4,FALSE))","v":""},"",{"$nulls":5},"draad en kabel"]
[null,null,7,{"$nulls":3},{"$f":"IF(D16=\"\",\"\",VLOOKUP($D16,Producten!$B:$D,3,FALSE))","v":""},"",{"$f":"IF(D16=\"\",\"\",VLOOKUP($D16,Producten!$B:$F,4,FALSE))","v":""},"",{"$nulls":5},"groepenkast"]
[null,null,8,{"$nulls":3},{"$f":"IF(D17=\"\",\"\",VLOOKUP($D17,Producten!$B:$D,3,FALSE))","v":""},"",{"$f":"IF(D17=\"\",\"\",VLOOKUP($D17,Producten!$B:$F,4,FALSE))","v":""},"",{"$nulls":5},"installatiebuis"]
[null,null,9,{"$nulls":3},{"$f":"IF(D18=\"\",\"\",VLOOKUP($D18,Producten!$B:$D,3,FALSE))","v":""},"",{"$f":"IF(D18=\"\",\"\",VLOOKUP($D18,Producten!$B:$F,4,FALSE))","v":""},"",{"$nulls":5},"kabelgoot"]
[null,null,10,{"$nulls":3},{"$f":"IF(D19=\"\",\"\",VLOOKUP($D19,Producten!$B:$D,3,FALSE))","v":""},"",{"$f":"IF(D19=\"\",\"\",VLOOKUP($D19,Producten!$B:$F,4,FALSE))","v":""},"",{"$nulls":5},"kunststofkasten"]
[null,null,11,{"$nulls":3},{"$f":"IF(D20=\"\",\"\",VLOOKUP($D20,Producten!$B:$D,3,FALSE))","v":""},"",{"$f":"IF(D20=\"\",\"\",VLOOKUP($D20,Producten!$B:$F,4,FALSE))","v":""},"",{"$nulls":5},"pakkingbussen en moeren"]
[null,null,12,{"$nulls":3},{"$f":"IF(D21=\"\",\"\",VLOOKUP($D21,Producten!$B:$D,3,FALSE))","v":""},"",{"$f":"IF(D21=\"\",\"\",VLOOKUP($D21,Producten!$B:$F,4,FALSE))","v":""},"",{"$nulls":5},"plattebuissysteem 25 mm"]
[null,null,13,{"$nulls":3},{"$f":"IF(D22=\"\",\"\",VLOOKUP($D22,Producten!$B:$D,3,FALSE))","v":""},"",{"$f":"IF(D22=\"\",\"\",VLOOKUP($D22,Producten!$B:$F,4,FALSE))","v":""},"",{"$nulls":5},"plintsysteem 70 mm"]
[null,null,14,{"$nulls":3},{"$f":"IF(D23=\"\",\"\",VLOOKUP($D23,Producten!$B:$D,3,FALSE))","v":""},"",{"$f":"IF(D23=\"\",\"\",VLOOKUP($D23,Producten!$B:$F,4,FALSE))","v":""},"",{"$nulls":5},"relais- en magneetschakelaars"]
[null,null,15,{"$nulls":3},{"$f":"IF(D24=\"\",\"\",VLOOKUP($D24,Producten!$B:$D,3,FALSE))","v":""},"",{"$f":"IF(D24=\"\",\"\",VLOOKUP($D24,Producten!$B:$F,4,FALSE))","v":""},"",{"$nulls":5},"rijgklemmen"]
[null,null,16,{"$nulls":3},{"$f":"IF(D25=\"\",\"\",VLOOKUP($D25,Producten!$B:$D,3,FALSE))","v":""},"",{"$f":"IF(D25=\"\",\"\",VLOOKUP($D25,Producten!$B:$F,4,FALSE))","v":""},"",{"$nulls":5},"schakelmateriaal inbouw"]
[null,null,17,{"$nulls":3},{"$f":"IF(D26=\"\",\"\",VLOOKUP($D26,Producten!$B:$D,3,FALSE))","v":""},"",{"$f":"IF(D26=\"\",\"\",VLOOKUP($D26,Producten!$B:$F,4,FALSE))","v":""},"",{"$nulls":5},"schakelmateriaal opbouw"]
[null,null,18,{"$nulls":3},{"$f":"IF(D27=\"\",\"\",VLOOKUP($D27,Producten!$B:$D,3,FALSE))","v":""},"",{"$f":"IF(D27=\"\",\"\",VLOOKUP($D27,Producten!$B:$F,4,FALSE))","v":""},"",{"$nulls":5},"schakelmateriaal spatwaterdicht"]
[null,null,19,{"$nulls":3},{"$f":"IF(D28=\"\",\"\",VLOOKUP($D28,Producten!$B:$D,3,FALSE))","v":""},"",{"$f":"IF(D28=\"\",\"\",VLOOKUP($D28,Producten!$B:$F,4,FALSE))","v":""},"",{"$nulls":5},"sensoren"]
[null,null,20,{"$nulls":3},{"$f":"IF(D29=\"\",\"\",VLOOKUP($D29,Producten!$B:$D,3,FALSE))","v":""},"",{"$f":"IF(D29=\"\",\"\",VLOOKUP($D29,Producten!$B:$F,4,FALSE))","v":""},"",{"$nulls":5},"signaalkasten/signaalgevers"]
[null,null,21,{"$nulls":3},{"$f":"IF(D30=\"\",\"\",VLOOKUP($D30,Producten!$B:$D,3,FALSE))","v":""},"",{"$f":"IF(D30=\"\",\"\",VLOOKUP($D30,Producten!$B:$F,4,FALSE))","v":""},"",{"$nulls":5},"verlichting en armaturen"]
[null,null,22,{"$nulls":3},{"$f":"IF(D31=\"\",\"\",VLOOKUP($D31,Producten!$B:$D,3,FALSE))","v":""},"",{"$f":"IF(D31=\"\",\"\",VLOOKUP($D31,Producten!$B:$F,4,FALSE))","v":""},""]
[null,null,23,{"$nulls":3},{"$f":"IF(D32=\"\",\"\",VLOOKUP($D32,Producten!$B:$D,3,FALSE))","v":""},"",{"$f":"IF(D32=\"\",\"\",VLOOKUP($D32,Producten!$B:$F,4,FALSE))","v":""},""]
[null,null,24,{"$nulls":3},{"$f":"IF(D33=\"\",\"\",VLOOKUP($D33,Producten!$B:$D,3,FALSE))","v":""},"",{"$f":"IF(D33=\"\",\"\",VLOOKUP($D33,Producten!$B:$F,4,FALSE))","v":""},""]
[null,null,25,{"$nulls":3},{"$f":"IF(D34=\"\",\"\",VLOOKUP($D34,Producten!$B:$D,3,FALSE))","v":""},"",{"$f":"IF(D34=\"\",\"\",VLOOKUP($D34,Producten!$B:$F,4,FALSE))","v":""},""]
[null,null,26,{"$nulls":3},{"$f":"IF(D35=\"\",\"\",VLOOKUP($D35,Producten!$B:$D,3,FALSE))","v":""},"",{"$f":"IF(D35=\"\",\"\",VLOOKUP($D35,Producten!$B:$F,4,FALSE))","v":""},""]
[null,null,27,{"$nulls":3},{"$f":"IF(D36=\"\",\"\",VLOOKUP($D36,Producten!$B:$D,3,FALSE))","v":""},"",{"$f":"IF(D36=\"\",\"\",VLOOKUP($D36,Producten!$B:$F,4,FALSE))","v":""},""]
[null,null,28,{"$nulls":3},{"$f":"IF(D37=\"\",\"\",VLOOKUP($D37,Producten!$B:$D,3,FALSE))","v":""},"",{"$f":"IF(D37=\"\",\"\",VLOOKUP($D37,Producten!$B:$F,4,FALSE))","v":""},""]
[null,null,29,{"$nulls":3},{"$f":"IF(D38=\"\",\"\",VLOOKUP($D38,Producten!$B:$D,3,FALSE))","v":""},"",{"$f":"IF(D38=\"\",\"\",VLOOKUP($D38,Producten!$B:$F,4,FALSE))","v":""},""]
[null,null,30,{"$nulls":3},{"$f":"IF(D39=\"\",\"\",VLOOKUP($D39,Producten!$B:$D,3,FALSE))","v":""},"",{"$f":"IF(D39=\"\",\"\",VLOOKUP($D39,Producten!$B:$F,4,FALSE))","v":""},""]
[null,null,31,{"$nulls":3},{"$f":"IF(D40=\"\",\"\",VLOOKUP($D40,Producten!$B:$D,3,FALSE))","v":""},"",{"$f":"IF(D40=\"\",\"\",VLOOKUP($D40,Producten!$B:$F,4,FALSE))","v":""},""]
[null,null,32,{"$nulls":3},{"$f":"IF(D41=\"\",\"\",VLOOKUP($D41,Producten!$B:$D,3,FALSE))","v":""},"",{"$f":"IF(D41=\"\",\"\",VLOOKUP($D41,Producten!$B:$F,4,FALSE))","v":""},""]
[null,null,33,{"$nulls":3},{"$f":"IF(D42=\"\",\"\",VLOOKUP($D42,Producten!$B:$D,3,FALSE))","v":""},"",{"$f":"IF(D42=\"\",\"\",VLOOKUP($D42,Producten!$B:$F,4,FALSE))","v":""},""]
[null,null,34,{"$nulls":3},{"$f":"IF(D43=\"\",\"\",VLOOKUP($D43,Producten!$B:$D,3,FALSE))","v":""},"",{"$f":"IF(D43=\"\",\"\",VLOOKUP($D43,Producten!$B:$F,4,FALSE))","v":""},""]
[null,null,35,{"$nulls":3},{"$f":"IF(D44=\"\",\"\",VLOOKUP($D44,Producten!$B:$D,3,FALSE))","v":""},"",{"$f":"IF(D44=\"\",\"\",VLOOKUP($D44,Producten!$B:$F,4,FALSE))","v":""},""]
[]
[{"$nulls":7},"netto materiaalkosten",{"$f":"SUM(H10:H44)","v":0}]
[{"$nulls":7},"korting op materiaal",{"$f":"I46*$J$3","v":0}]
[{"$nulls":7},"opslag voor materiaalverlies",{"$f":"I46*$J$4","v":0}]
[{"$nulls":7},"btw materiaal",{"$f":"$J$6*(I46-I47+I48)","v":0}]
[{"$nulls":7},"materiaalkosten inclusief btw",null,{"$f":"I46-I47+I48+I49","v":0}]
[]
[{"$nulls":7},"aantal uren arbeid",{"$f":"SUM(J10:J44)","v":{"v":0,"d":"0.00"}}]
[{"$nulls":7},"arbeidsloon exclusief btw",{"$f":"I52*$J$5","v":0}]
[{"$nulls":7},"btw arbeidsloon",{"$f":"$J$7*I53","v":0}]
[{"$nulls":7},"arbeid inclusief btw",null,{"$f":"I53+I54","v":0}]
[]
[{"$nulls":7},"totale kosten installatie inclusief btw",null,{"$f":"J50+J55","v":0}]

{"sheet":"Producten","index":1,"n_rows":454,"n_cols":8,"rows_kept":454}
["Productgroep","omschrijving","artikelnr","prijs in €","arbeidsfactor","korting %","uitvoering","leverancier"]
["aardingsmateriaal","aardmat 1 m²",{"v":10010100,"d":"10,010,100"},17.58,{"v":0.2,"d":"0.200"},{"v":0.35,"d":"35%"},null,"Install-Tech"]
["aardingsmateriaal","badkameraardingsrail (CAP), vernikkeld",{"$f":"C2+3","v":{"v":10010103,"d":"10,010,103"}},4.12,{"v":0.2,"d":"0.200"},{"v":0.35,"d":"35%"},null,"Install-Tech"]
["aardingsmateriaal","BC 25 mm²",{"v":10010106,"d":"10,010,106"},4.23,{"v":0.3,"d":"0.300"},{"v":0.35,"d":"35%"},null,"Install-Tech"]
["aardingsmateriaal","BC 4 mm²",{"v":10010109,"d":"10,010,109"},0.68,{"v":0.2,"d":"0.200"},{"v":0.35,"d":"35%"},null,"Install-Tech"]
["aardingsmateriaal","BC 6 mm²",{"v":10010112,"d":"10,010,112"},1.05,{"v":0.2,"d":"0.200"},{"v":0.35,"d":"35%"},null,"Install-Tech"]
["aardingsmateriaal","buisklem 10 - 12 mm",{"v":10010115,"d":"10,010,115"},3.02,{"v":0.2,"d":"0.200"},{"v":0.35,"d":"35%"},null,"Install-Tech"]
["aardingsmateriaal","buisklem 13 - 15 mm",{"v":10010118,"d":"10,010,118"},3.23,{"v":0.2,"d":"0.200"},{"v":0.35,"d":"35%"},null,"Install-Tech"]
["aardingsmateriaal","buisklem 16 - 17 mm",{"v":10010121,"d":"10,010,121"},3.39,{"v":0.2,"d":"0.200"},{"v":0.35,"d":"35%"},null,"Install-Tech"]
["aardingsmateriaal","buisklem 21 - 22 mm",{"v":10010124,"d":"10,010,124"},3.75,{"v":0.2,"d":"0.200"},{"v":0.35,"d":"35%"},null,"Install-Tech"]
["aardingsmateriaal","hoofdaardrail",{"v":10010127,"d":"10,010,127"},{"v":7.2,"d":"7.20"},{"v":0.2,"d":"0.200"},{"v":0.35,"d":"35%"},null,"Install-Tech"]
["aardingsmateriaal","radiatorklem",{"v":10010130,"d":"10,010,130"},2.83,{"v":0.2,"d":"0.200"},{"v":0.35,"d":"35%"},null,"Install-Tech"]
["automaten","aardlekautomaat 16 A 2-polig, 30 mA",{"v":10020100,"d":"10,020,100"},128.87,{"v":0.25,"d":"0.250"},{"v":0.35,"d":"35%"},null,"Install-Tech"]
["automaten","aardlekautomaat 40 A 4-polig, 30 mA",{"$f":"C13+3","v":{"v":10020103,"d":"10,020,103"}},192.72,{"v":0.25,"d":"0.250"},{"v":0.35,"d":"35%"},null,"Install-Tech"]
["automaten","aardlekschakelaar 30 mA, 2-polig",{"v":10020106,"d":"10,020,106"},{"v":126,"d":"126.00"},{"v":0.25,"d":"0.250"},{"v":0.35,"d":"35%"},null,"Install-Tech"]
["automaten","aardlekschakelaar 30 mA, 4-polig",{"v":10020109,"d":"10,020,109"},{"v":172,"d":"172.00"},{"v":0.25,"d":"0.250"},{"v":0.35,"d":"35%"},null,"Install-Tech"]
["automaten","fornuisgroep 1-fase 16 A  ",{"v":10020112,"d":"10,020,112"},57.71,{"v":0.2,"d":"0.200"},{"v":0.35,"d":"35%"},null,"Install-Tech"]
["automaten","installatie-automaat 1 polig + N, 10 A",{"v":10020115,"d":"10,020,115"},{"v":35.7,"d":"35.70"},{"v":0.2,"d":"0.200"},{"v":0.35,"d":"35%"},null,"Install-Tech"]
["automaten","installatie-automaat 1 polig + N, 16 A",{"v":10020118,"d":"10,020,118"},{"v":33.8,"d":"33.80"},{"v":0.2,"d":"0.200"},{"v":0.35,"d":"35%"},null,"Install-Tech"]
["automaten","installatie-automaat 1 polig + N, 20 A",{"v":10020121,"d":"10,020,121"},{"v":35.7,"d":"35.70"},{"v":0.2,"d":"0.200"},{"v":0.35,"d":"35%"},null,"Install-Tech"]
["bevestigingsmaterialen","beugel, staal, 16 mm",{"v":10030100,"d":"10,030,100"},0.04,{"v":0,"d":"0.000"},{"v":0.35,"d":"35%"},null,"Install-Tech"]
["bevestigingsmaterialen","beugel, staal, 19 mm",{"$f":"C21+3","v":{"v":10030103,"d":"10,030,103"}},0.05,{"v":0,"d":"0.000"},{"v":0.35,"d":"35%"},null,"Install-Tech"]
["bevestigingsmaterialen","bevestigingsmaterialen (set)",{"v":10030101,"d":"10,030,101"},8.46,{"v":0,"d":"0.000"},{"v":0.35,"d":"35%"},null,"Install-Tech"]
["bevestigingsmaterialen","kabelzadel  5...14 mm",{"$f":"C23+3","v":{"v":10030104,"d":"10,030,104"}},0.33,{"v":0,"d":"0.000"},{"v":0.35,"d":"35%"},null,"Install-Tech"]
["bevestigingsmaterialen","kabelzadel  6...17 mm",{"v":10030107,"d":"10,030,107"},0.26,{"v":0,"d":"0.000"},{"v":0.35,"d":"35%"},null,"Install-Tech"]
["bevestigingsmaterialen","kabelzadel 15…25 mm",{"v":10030110,"d":"10,030,110"},1.07,{"v":0,"d":"0.000"},{"v":0.35,"d":"35%"},null,"Install-Tech"]
["bevestigingsmaterialen","klembeugel  16...19 mm",{"v":10030113,"d":"10,030,113"},0.36,{"v":0,"d":"0.000"},{"v":0.35,"d":"35%"},null,"Install-Tech"]
["bevestigingsmaterialen","klembeugel  19… 22 mm",{"v":10030116,"d":"10,030,116"},0.39,{"v":0,"d":"0.000"},{"v":0.35,"d":"35%"},null,"Install-Tech"]
["bevestigingsmaterialen","metaalschroef clinderkop gegalv. M3 x 10",{"v":10030119,"d":"10,030,119"},{"v":0.016,"d":"0.02"},{"v":0,"d":"0.000"},{"v":0.35,"d":"35%"},null,"Install-Tech"]
["bevestigingsmaterialen","metaalschroef clinderkop gegalv. M3 x 12",{"v":10030122,"d":"10,030,122"},{"v":0.017,"d":"0.02"},{"v":0,"d":"0.000"},{"v":0.35,"d":"35%"},null,"Install-Tech"]
["bevestigingsmaterialen","metaalschroef clinderkop gegalv. M3 x 16",{"v":10030125,"d":"10,030,125"},{"v":0.014,"d":"0.01"},{"v":0,"d":"0.000"},{"v":0.35,"d":"35%"},null,"Install-Tech"]
["bevestigingsmaterialen","metaalschroef clinderkop gegalv. M3 x 20",{"v":10030128,"d":"10,030,128"},{"v":0.015,"d":"0.02"},{"v":0,"d":"0.000"},{"v":0.35,"d":"35%"},null,"Install-Tech"]
["bevestigingsmaterialen","metaalschroef clinderkop gegalv. M3 x 25",{"v":10030131,"d":"10,030,131"},{"v":0.018,"d":"0.02"},{"v":0,"d":"0.000"},{"v":0.35,"d":"35%"},null,"Install-Tech"]
["bevestigingsmaterialen","metaalschroef clinderkop gegalv. M3 x 30",{"v":10030134,"d":"10,030,134"},{"v":0.032,"d":"0.03"},{"v":0,"d":"0.000"},{"v":0.35,"d":"35%"},null,"Install-Tech"]
["bevestigingsmaterialen","metaalschroef clinderkop gegalv. M4 x 10",{"v":10030137,"d":"10,030,137"},{"v":0.021,"d":"0.02"},{"v":0,"d":"0.000"},{"v":0.35,"d":"35%"},null,"Install-Tech"]
["bevestigingsmaterialen","metaalschroef clinderkop gegalv. M4 x 12",{"v":10030140,"d":"10,030,140"},{"v":0.021,"d":"0.02"},{"v":0,"d":"0.000"},{"v":0.35,"d":"35%"},null,"Install-Tech"]
["bevestigingsmaterialen","metaalschroef clinderkop gegalv. M4 x 16",{"v":10030143,"d":"10,030,143"},{"v":0.025,"d":"0.03"},{"v":0,"d":"0.000"},{"v":0.35,"d":"35%"},null,"Install-Tech"]
["bevestigingsmaterialen","metaalschroef clinderkop gegalv. M4 x 20",{"v":10030146,"d":"10,030,146"},{"v":0.029,"d":"0.03"},{"v":0,"d":"0.000"},{"v":0.35,"d":"35%"},null,"Install-Tech"]
["bevestigingsmaterialen","metaalschroef clinderkop gegalv. M4 x 25",{"v":10030149,"d":"10,030,149"},{"v":0.034,"d":"0.03"},{"v":0,"d":"0.000"},{"v":0.35,"d":"35%"},null,"Install-Tech"]
["bevestigingsmaterialen","metaalschroef clinderkop gegalv. M4 x 30",{"v":10030152,"d":"10,030,152"},{"v":0.038,"d":"0.04"},{"v":0,"d":"0.000"},{"v":0.35,"d":"35%"},null,"Install-Tech"]
["bevestigingsmaterialen","metaalschroef platkop gegalv. M3 x 10",{"v":10030155,"d":"10,030,155"},{"v":0.019,"d":"0.02"},{"v":0,"d":"0.000"},{"v":0.35,"d":"35%"},null,"Install-Tech"]
["bevestigingsmaterialen","metaalschroef platkop gegalv. M3 x 12",{"v":10030158,"d":"10,030,158"},{"v":0.021,"d":"0.02"},{"v":0,"d":"0.000"},{"v":0.35,"d":"35%"},null,"Install-Tech"]
["bevestigingsmaterialen","metaalschroef platkop gegalv. M3 x 16",{"v":10030161,"d":"10,030,161"},{"v":0.021,"d":"0.02"},{"v":0,"d":"0.000"},{"v":0.35,"d":"35%"},null,"Install-Tech"]
["bevestigingsmaterialen","metaalschroef platkop gegalv. M3 x 20",{"v":10030164,"d":"10,030,164"},{"v":0.022,"d":"0.02"},{"v":0,"d":"0.000"},{"v":0.35,"d":"35%"},null,"Install-Tech"]
["bevestigingsmaterialen","metaalschroef platkop gegalv. M3 x 25",{"v":10030167,"d":"10,030,167"},{"v":0.025,"d":"0.03"},{"v":0,"d":"0.000"},{"v":0.35,"d":"35%"},null,"Install-Tech"]
["bevestigingsmaterialen","metaalschroef platkop gegalv. M3 x 30",{"v":10030170,"d":"10,030,170"},{"v":0.034,"d":"0.03"},{"v":0,"d":"0.000"},{"v":0.35,"d":"35%"},null,"Install-Tech"]
["bevestigingsmaterialen","rijg-drukzadel   6...13 mm",{"v":10030173,"d":"10,030,173"},0.32,{"v":0,"d":"0.000"},{"v":0.35,"d":"35%"},null,"Install-Tech"]
["bevestigingsmaterialen","rijg-drukzadel  12…20 mm",{"v":10030176,"d":"10,030,176"},0.44,{"v":0,"d":"0.000"},{"v":0.35,"d":"35%"},null,"Install-Tech"]
["bevestigingsmaterialen","rijg-drukzadel  16… 34 mm",{"v":10030179,"d":"10,030,179"},0.57,{"v":0,"d":"0.000"},{"v":0.35,"d":"35%"},null,"Install-Tech"]
["bevestigingsmaterialen","spaanplaatschroef  3,5 x 13 mm, bolkop",{"v":10030182,"d":"10,030,182"},0.01,{"v":0,"d":"0.000"},{"v":0.35,"d":"35%"},null,"Install-Tech"]
["bevestigingsmaterialen","spaanplaatschroef  3,5 x 20 mm, bolkop",{"v":10030185,"d":"10,030,185"},0.01,{"v":0,"d":"0.000"},{"v":0.35,"d":"35%"},null,"Install-Tech"]
["bevestigingsmaterialen","spaanplaatschroef  3,5 x 25 mm, bolkop",{"v":10030188,"d":"10,030,188"},0.01,{"v":0,"d":"0.000"},{"v":0.35,"d":"35%"},null,"Install-Tech"]
["bevestigingsmaterialen","spaanplaatschroef  4 x 30 mm, bolkop",{"v":10030191,"d":"10,030,191"},0.02,{"v":0,"d":"0.000"},{"v":0.35,"d":"35%"},null,"Install-Tech"]
["bevestigingsmaterialen","spaanplaatschroef  4 x 40 mm, bolkop",{"v":10030194,"d":"10,030,194"},0.02,{"v":0,"d":"0.000"},{"v":0.35,"d":"35%"},null,"Install-Tech"]
["bevestigingsmaterialen","spijkerclip 16…19 mm",{"v":10030197,"d":"10,030,197"},0.13,{"v":0,"d":"0.000"},{"v":0.35,"d":"35%"},null,"Install-Tech"]
["bevestigingsmaterialen","spijkerclip 19…22 mm",{"v":10030200,"d":"10,030,200"},0.18,{"v":0,"d":"0.000"},{"v":0.35,"d":"35%"},null,"Install-Tech"]
["CEE-materiaal","CEE-contactstop 1p + N + PE 230 V 16 A IP44",{"v":10040100,"d":"10,040,100"},{"v":3.6,"d":"3.60"},{"v":0.2,"d":"0.200"},{"v":0.35,"d":"35%"},null,"Install-Tech"]
["CEE-materiaal","CEE-contactstop 3p + N + PE 400 V 16 A IP44",{"$f":"C57+3","v":{"v":10040103,"d":"10,040,103"}},6.85,{"v":0.26,"d":"0.260"},{"v":0.35,"d":"35%"},null,"Install-Tech"]
["CEE-materiaal","CEE-contactstop 3p + PE 400 V 16 A IP44",{"v":10040106,"d":"10,040,106"},4.45,{"v":0.22,"d":"0.220"},{"v":0.35,"d":"35%"},null,"Install-Tech"]
["CEE-materiaal","CEE-inbouwcontactdoos  1p + N + PE 230 V 16 A IP44",{"v":10040109,"d":"10,040,109"},6.87,{"v":0.33,"d":"0.330"},{"v":0.35,"d":"35%"},null,"Install-Tech"]
["CEE-materiaal","CEE-inbouwcontactdoos  3p + N + PE 400 V 16 A IP44",{"v":10040112,"d":"10,040,112"},11.56,{"v":0.37,"d":"0.370"},{"v":0.35,"d":"35%"},null,"Install-Tech"]
["CEE-materiaal","CEE-inbouwcontactdoos  3p + PE 400 V 16 A IP44",{"v":10040115,"d":"10,040,115"},8.67,{"v":0.35,"d":"0.350"},{"v":0.35,"d":"35%"},null,"Install-Tech"]
["CEE-materiaal","CEE-toestelcontactdoos 1p + N + PE 230 V 16 A opbouw IP44",{"v":10040118,"d":"10,040,118"},{"v":8.8,"d":"8.80"},{"v":0.33,"d":"0.330"},{"v":0.35,"d":"35%"},null,"Install-Tech"]
["CEE-materiaal","CEE-toestelcontactdoos 3p + N + PE 400 V 16 A opbouw IP44",{"v":10040121,"d":"10,040,121"},{"v":13.6,"d":"13.60"},{"v":0.37,"d":"0.370"},{"v":0.35,"d":"35%"},null,"Install-Tech"]
["CEE-materiaal","CEE-toestelcontactdoos 3p + PE 400 V 16 A opbouw IP44",{"v":10040124,"d":"10,040,124"},11.25,{"v":0.35,"d":"0.350"},{"v":0.35,"d":"35%"},null,"Install-Tech"]
["CEE-materiaal","CEE-wandcontactdoos 1p + N + PE 230 V 16 A opbouw IP44",{"v":10040127,"d":"10,040,127"},10.56,{"v":0.2,"d":"0.200"},{"v":0.35,"d":"35%"},null,"Install-Tech"]
["CEE-materiaal","CEE-wandcontactdoos 3p + N + PE 400 V 16 A opbouw IP44",{"v":10040130,"d":"10,040,130"},15.51,{"v":0.22,"d":"0.220"},{"v":0.35,"d":"35%"},null,"Install-Tech"]
["CEE-materiaal","CEE-wandcontactdoos 3p + PE 400 V 16 A opbouw IP44",{"v":10040133,"d":"10,040,133"},12.72,{"v":0.22,"d":"0.220"},{"v":0.35,"d":"35%"},null,"Install-Tech"]
["diversen","adereindhuls 0,5 mm²",{"v":10050100,"d":"10,050,100"},0.02,0.005,{"v":0.35,"d":"35%"},null,"Install-Tech"]
["diversen","adereindhuls 0,75 mm²",{"$f":"C69+3","v":{"v":10050103,"d":"10,050,103"}},0.02,0.005,{"v":0.35,"d":"35%"},null,"Install-Tech"]
["diversen","adereindhuls 1 mm²",{"$f":"C70+3","v":{"v":10050106,"d":"10,050,106"}},0.02,0.005,{"v":0.35,"d":"35%"},null,"Install-Tech"]
["diversen","adereindhuls 1,5 mm²",{"$f":"C71+3","v":{"v":10050109,"d":"10,050,109"}},0.02,0.005,{"v":0.35,"d":"35%"},null,"Install-Tech"]
["diversen","adereindhuls 2,5 mm²",{"$f":"C72+3","v":{"v":10050112,"d":"10,050,112"}},0.02,0.005,{"v":0.35,"d":"35%"},null,"Install-Tech"]
["diversen","adereindhuls 4 mm²",{"$f":"C73+3","v":{"v":10050115,"d":"10,050,115"}},0.03,0.005,{"v":0.35,"d":"35%"},null,"Install-Tech"]
["diversen","adereindhulzen (set)",{"$f":"C74+1","v":{"v":10050116,"d":"10,050,116"}},3.26,{"v":0,"d":"0.000"},{"v":0.35,"d":"35%"},null,"Install-Tech"]
["diversen","draailasdop, goliath, tot 24 mm²",{"$f":"C75+3","v":{"v":10050119,"d":"10,050,119"}},0.47,{"v":0.1,"d":"0.100"},{"v":0.35,"d":"35%"},null,"Install-Tech"]
["diversen","draailasdop, universeel, tot 12,5 mm²",{"$f":"C76+3","v":{"v":10050122,"d":"10,050,122"}},0.21,{"v":0.06,"d":"0.060"},{"v":0.35,"d":"35%"},null,"Install-Tech"]
["diversen","draailasdoppen, universeel (set)",{"$f":"C77+3","v":{"v":10050125,"d":"10,050,125"}},4.46,{"v":0,"d":"0.000"},{"v":0.35,"d":"35%"},null,"Install-Tech"]
["diversen","insteeklasklem (2p)",{"$f":"C77+3","v":{"v":10050125,"d":"10,050,125"}},0.11,{"v":0.06,"d":"0.060"},{"v":0.35,"d":"35%"},null,"Install-Tech"]
["diversen","insteeklasklem (3p)",{"$f":"C79+3","v":{"v":10050128,"d":"10,050,128"}},0.12,{"v":0.06,"d":"0.060"},{"v":0.35,"d":"35%"},null,"Install-Tech"]
["diversen","insteeklasklem (4p)",{"v":10050131,"d":"10,050,131"},0.14,{"v":0.06,"d":"0.060"},{"v":0.35,"d":"35%"},null,"Install-Tech"]
["diversen","insteeklasklem (5p)",{"v":10050134,"d":"10,050,134"},0.15,{"v":0.06,"d":"0.060"},{"v":0.35,"d":"35%"},null,"Install-Tech"]
["diversen","isolatietape 4,5 m, blauw",{"v":10050137,"d":"10,050,137"},1.29,{"v":0,"d":"0.000"},{"v":0.35,"d":"35%"},null,"Install-Tech"]
["diversen","isolatietape 4,5 m, bruin",{"v":10050140,"d":"10,050,140"},1.29,{"v":0,"d":"0.000"},{"v":0.35,"d":"35%"},null,"Install-Tech"]
["diversen","isolatietape 4,5 m, geel/groen",{"v":10050143,"d":"10,050,143"},1.29,{"v":0,"d":"0.000"},{"v":0.35,"d":"35%"},null,"Install-Tech"]
["diversen","isolatietape 4,5 m, zwart",{"v":10050146,"d":"10,050,146"},1.29,{"v":0,"d":"0.000"},{"v":0.35,"d":"35%"},null,"Install-Tech"]
["diversen","kroonklemmenstrook 0,75 - 1,5 mm², 12 polig",{"v":10050149,"d":"10,050,149"},1.53,{"v":0.02,"d":"0.020"},{"v":0.35,"d":"35%"},null,"Install-Tech"]
["diversen","kroonklemmenstrook 2,5 - 4,0 mm², 12 polig",{"v":10050152,"d":"10,050,152"},1.84,{"v":0,"d":"0.000"},{"v":0.35,"d":"35%"},null,"Install-Tech"]
["diversen","kroonklemmenstrook 4,0 - 10,0 mm², 12 polig",{"v":10050155,"d":"10,050,155"},4.49,{"v":0,"d":"0.000"},{"v":0.35,"d":"35%"},null,"Install-Tech"]
["diversen","kroonklemmenstrook, deelbaar 1,5 - 2,5 mm², 12 polig",{"v":10050158,"d":"10,050,158"},4.39,{"v":0.12,"d":"0.120"},{"v":0.35,"d":"35%"},null,"Install-Tech"]
["diversen","kroonklemmenstrook, deelbaar 1,5 - 2,5 mm², 2 polig",{"v":10050161,"d":"10,050,161"},0.74,{"v":0.02,"d":"0.020"},{"v":0.35,"d":"35%"},null,"Install-Tech"]
["diversen","kroonklemmenstrook, deelbaar 1,5 - 2,5 mm², 3 polig",{"v":10050164,"d":"10,050,164"},{"v":1.1,"d":"1.10"},{"v":0.03,"d":"0.030"},{"v":0.35,"d":"35%"},null,"Install-Tech"]
["diversen","kroonklemmenstrook, deelbaar 1,5 - 2,5 mm², 4 polig",{"v":10050167,"d":"10,050,167"},1.47,{"v":0.04,"d":"0.040"},{"v":0.35,"d":"35%"},null,"Install-Tech"]
["diversen","lasklemmen (set)",{"v":10050170,"d":"10,050,170"},3.12,{"v":1,"d":"1.000"},{"v":1.35,"d":"135%"},null,"Install-Tech"]
["diversen","verbindingsklem 2-draads met hendels",{"$f":"C243+3","v":{"v":10140121,"d":"10,140,121"}},0.21,{"v":0.06,"d":"0.060"},{"v":0.35,"d":"35%"},null,"Install-Tech"]
["diversen","verbindingsklem 3-draads met hendels",{"$f":"C95+3","v":{"v":10140124,"d":"10,140,124"}},0.28,{"v":0.06,"d":"0.060"},{"v":0.35,"d":"35%"},null,"Install-Tech"]
["diversen","verbindingsklem 5-draads met hendels",{"$f":"C96+3","v":{"v":10140127,"d":"10,140,127"}},0.46,{"v":0.06,"d":"0.060"},{"v":0.35,"d":"35%"},null,"Install-Tech"]
["dozen","centraaldoos 8 spruiten, gelijke hoogte, 16 mm",{"v":10060100,"d":"10,060,100"},2.39,{"v":0.15,"d":"0.150"},{"v":0.35,"d":"35%"},null,"Install-Tech"]
["dozen","centraaldoos 8 spruiten, ongelijke hoogte, 16 mm",{"$f":"C98+3","v":{"v":10060103,"d":"10,060,103"}},2.39,{"v":0.15,"d":"0.150"},{"v":0.35,"d":"35%"},null,"Install-Tech"]
["dozen","centraaldoos met deksel 8 spruiten, gelijke hoogte, 16 mm",{"v":10060106,"d":"10,060,106"},3.13,{"v":0.15,"d":"0.150"},{"v":0.35,"d":"35%"},null,"Install-Tech"]
["dozen","centraaldoos met deksel 8 spruiten, ongelijke hoogte, 16 mm",{"v":10060109,"d":"10,060,109"},3.13,{"v":0.15,"d":"0.150"},{"v":0.35,"d":"35%"},null,"Install-Tech"]
["dozen","centraaldoos, perfora 16 mm, 55 mm hoog",{"v":10060112,"d":"10,060,112"},{"v":3.9,"d":"3.90"},{"v":0.2,"d":"0.200"},{"v":0.35,"d":"35%"},null,"Install-Tech"]
["dozen","centraaldoos, perfora, 16 mm, 75 mm hoog",{"v":10060115,"d":"10,060,115"},4.54,{"v":0.2,"d":"0.200"},{"v":0.35,"d":"35%"},null,"Install-Tech"]
["dozen","centraaldoosdeksel",{"v":10060118,"d":"10,060,118"},0.74,{"v":0,"d":"0.000"},{"v":0.35,"d":"35%"},null,"Install-Tech"]
["dozen","inbouwdoos Perilex voor buis Ø 19 mm",{"v":10060121,"d":"10,060,121"},3.36,{"v":0.12,"d":"0.120"},{"v":0.35,"d":"35%"},null,"Install-Tech"]
["dozen","inbouwdoos U40 voor buis Ø 16 mm",{"v":10060124,"d":"10,060,124"},2.15,{"v":0.12,"d":"0.120"},{"v":0.35,"d":"35%"},null,"Install-Tech"]
["dozen","inbouwdoos U50 voor buis Ø 16 mm",{"v":10060127,"d":"10,060,127"},2.85,{"v":0.12,"d":"0.120"},{"v":0.35,"d":"35%"},null,"Install-Tech"]
["dozen","kabeldoos, universeel",{"v":10060130,"d":"10,060,130"},6.03,{"v":0.05,"d":"0.050"},{"v":0.35,"d":"35%"},null,"Install-Tech"]
["dozen","lasdoos, universeel met deksel (16 mm)",{"v":10060133,"d":"10,060,133"},1.83,{"v":0.1,"d":"0.100"},{"v":0.35,"d":"35%"},null,"Install-Tech"]
["dozen","T-doos pvc, 16 mm",{"v":10060136,"d":"10,060,136"},1.21,{"v":0.1,"d":"0.100"},{"v":0.35,"d":"35%"},null,"Install-Tech"]
["dozen","zwakstroomlasdoos, vierkant pvc",{"v":10060139,"d":"10,060,139"},1.52,{"v":0.1,"d":"0.100"},{"v":0.35,"d":"35%"},null,"Install-Tech"]
["draad en kabel","FLEX YY 2 x 0,5 mm²",{"v":10070100,"d":"10,070,100"},0.46,{"v":0.2,"d":"0.200"},{"v":0.35,"d":"35%"},null,"Install-Tech"]
["draad en kabel","FLEX YY 2 x 0,75 mm²",{"$f":"C112+3","v":{"v":10070103,"d":"10,070,103"}},0.62,{"v":0.2,"d":"0.200"},{"v":0.35,"d":"35%"},null,"Install-Tech"]
["draad en kabel","FLEX YY 2 x 1 mm²",{"v":10070106,"d":"10,070,106"},0.69,{"v":0.2,"d":"0.200"},{"v":0.35,"d":"35%"},null,"Install-Tech"]
["draad en kabel","FLEX YY 2 x 1,5 mm²",{"v":10070109,"d":"10,070,109"},1.01,{"v":0.2,"d":"0.200"},{"v":0.35,"d":"35%"},null,"Install-Tech"]
["draad en kabel","FLEX YY 3 x 0,5 mm²",{"v":10070112,"d":"10,070,112"},0.69,{"v":0.2,"d":"0.200"},{"v":0.35,"d":"35%"},null,"Install-Tech"]
["draad en kabel","FLEX YY 3 x 0,75 mm²",{"v":10070115,"d":"10,070,115"},0.78,{"v":0.2,"d":"0.200"},{"v":0.35,"d":"35%"},null,"Install-Tech"]
["draad en kabel","FLEX YY 3 x 1 mm²",{"v":10070118,"d":"10,070,118"},1.04,{"v":0.2,"d":"0.200"},{"v":0.35,"d":"35%"},null,"Install-Tech"]
["draad en kabel","FLEX YY 3 x 1,5 mm²",{"v":10070121,"d":"10,070,121"},1.28,{"v":0.2,"d":"0.200"},{"v":0.35,"d":"35%"},null,"Install-Tech"]
["draad en kabel","FLEX YY 4 x 0,5 mm²",{"v":10070124,"d":"10,070,124"},0.86,{"v":0.2,"d":"0.200"},{"v":0.35,"d":"35%"},null,"Install-Tech"]
["draad en kabel","FLEX YY 4 x 0,75 mm²",{"v":10070127,"d":"10,070,127"},1.03,{"v":0.2,"d":"0.200"},{"v":0.35,"d":"35%"},null,"Install-Tech"]
["draad en kabel","FLEX YY 4 x 1 mm²",{"v":10070130,"d":"10,070,130"},1.36,{"v":0.2,"d":"0.200"},{"v":0.35,"d":"35%"},null,"Install-Tech"]
["draad en kabel","FLEX YY 4 x 1,5 mm²",{"v":10070133,"d":"10,070,133"},1.91,{"v":0.2,"d":"0.200"},{"v":0.35,"d":"35%"},null,"Install-Tech"]
["draad en kabel","FLEX YY 5 x 0,5 mm²",{"v":10070136,"d":"10,070,136"},1.08,{"v":0.2,"d":"0.200"},{"v":0.35,"d":"35%"},null,"Install-Tech"]
["draad en kabel","FLEX YY 5 x 0,75 mm²",{"v":10070139,"d":"10,070,139"},1.29,{"v":0.2,"d":"0.200"},{"v":0.35,"d":"35%"},null,"Install-Tech"]
["draad en kabel","FLEX YY 5 x 1 mm²",{"v":10070142,"d":"10,070,142"},{"v":1.7,"d":"1.70"},{"v":0.2,"d":"0.200"},{"v":0.35,"d":"35%"},null,"Install-Tech"]
["draad en kabel","FLEX YY 5 x 1,5 mm²",{"v":10070145,"d":"10,070,145"},2.39,{"v":0.2,"d":"0.200"},{"v":0.35,"d":"35%"},null,"Install-Tech"]
["draad en kabel","FLEX YY 6 x 0,75 mm²",{"v":10070148,"d":"10,070,148"},1.86,{"v":0.2,"d":"0.200"},{"v":0.35,"d":"35%"},null,"Install-Tech"]
["draad en kabel","FLEX YY 6 x 1 mm²",{"v":10070151,"d":"10,070,151"},2.33,{"v":0.2,"d":"0.200"},{"v":0.35,"d":"35%"},null,"Install-Tech"]
["draad en kabel","H07V-U (VD) 1,5 mm² blauw",{"v":10070154,"d":"10,070,154"},0.28,{"v":0.2,"d":"0.200"},{"v":0.35,"d":"35%"},null,"Install-Tech"]
["draad en kabel","H07V-U (VD) 1,5 mm² bruin",{"v":10070157,"d":"10,070,157"},0.28,{"v":0.2,"d":"0.200"},{"v":0.35,"d":"35%"},null,"Install-Tech"]
["draad en kabel","H07V-U (VD) 1,5 mm² geel/groen",{"v":10070160,"d":"10,070,160"},0.28,{"v":0.2,"d":"0.200"},{"v":0.35,"d":"35%"},null,"Install-Tech"]
["draad en kabel","H07V-U (VD) 1,5 mm² zwart",{"v":10070163,"d":"10,070,163"},0.28,{"v":0.006000000238418579,"d":"0.006"},{"v":0.35,"d":"35%"},null,"Install-Tech"]
["draad en kabel","H07V-U (VD) 2,5 mm² blauw",{"v":10070166,"d":"10,070,166"},0.44,{"v":0.006000000238418579,"d":"0.006"},{"v":0.35,"d":"35%"},null,"Install-Tech"]
["draad en kabel","H07V-U (VD) 2,5 mm² bruin",{"v":10070169,"d":"10,070,169"},0.44,{"v":0.006000000238418579,"d":"0.006"},{"v":0.35,"d":"35%"},null,"Install-Tech"]
["draad en kabel","H07V-U (VD) 2,5 mm² geel/groen",{"v":10070172,"d":"10,070,172"},0.44,{"v":0.006000000238418579,"d":"0.006"},{"v":0.35,"d":"35%"},null,"Install-Tech"]
["draad en kabel","H07V-U (VD) 2,5 mm² zwart",{"v":10070175,"d":"10,070,175"},0.44,{"v":0.006000000238418579,"d":"0.006"},{"v":0.35,"d":"35%"},null,"Install-Tech"]
["draad en kabel","H07V-U (VD) 4 mm² blauw",{"v":10070178,"d":"10,070,178"},1.32,{"v":0.006000000238418579,"d":"0.006"},{"v":0.35,"d":"35%"},null,"Install-Tech"]
["draad en kabel","H07V-U (VD) 4 mm² bruin",{"v":10070181,"d":"10,070,181"},1.32,{"v":0.006000000238418579,"d":"0.006"},{"v":0.35,"d":"35%"},null,"Install-Tech"]
["draad en kabel","H07V-U (VD) 4 mm² geel/groen",{"v":10070184,"d":"10,070,184"},1.32,{"v":0.006000000238418579,"d":"0.006"},{"v":0.35,"d":"35%"},null,"Install-Tech"]
["draad en kabel","H07V-U (VD) 4 mm² zwart",{"v":10070187,"d":"10,070,187"},1.32,{"v":0.006000000238418579,"d":"0.006"},{"v":0.35,"d":"35%"},null,"Install-Tech"]
["draad en kabel","H07V-U (VD) 6 mm² blauw",{"v":10070190,"d":"10,070,190"},1.87,{"v":0.006000000238418579,"d":"0.006"},{"v":0.35,"d":"35%"},null,"Install-Tech"]
["draad en kabel","H07V-U (VD) 6 mm² bruin",{"v":10070193,"d":"10,070,193"},1.87,{"v":0.006000000238418579,"d":"0.006"},{"v":0.35,"d":"35%"},null,"Install-Tech"]
["draad en kabel","H07V-U (VD) 6 mm² geel/groen",{"v":10070196,"d":"10,070,196"},1.87,{"v":0.006000000238418579,"d":"0.006"},{"v":0.35,"d":"35%"},null,"Install-Tech"]
["draad en kabel","H07V-U (VD) 6 mm² zwart",{"v":10070199,"d":"10,070,199"},1.87,{"v":0.006000000238418579,"d":"0.006"},{"v":0.35,"d":"35%"},null,"Install-Tech"]
["draad en kabel","montagesnoer H05V-K 0,75 mm² blauw ",{"v":10120100,"d":"10,120,100"},0.25,0.006,{"v":0.35,"d":"35%"},null,"Install-Tech"]
["draad en kabel","montagesnoer H05V-K 0,75 mm² bruin",{"$f":"C146+3","v":{"v":10120103,"d":"10,120,103"}},0.25,0.006,{"v":0.35,"d":"35%"},null,"Install-Tech"]
["draad en kabel","montagesnoer H05V-K 0,75 mm² geel/groen ",{"v":10120106,"d":"10,120,106"},0.25,0.006,{"v":0.35,"d":"35%"},null,"Install-Tech"]
["draad en kabel","montagesnoer H05V-K 0,75 mm² zwart  ",{"v":10120109,"d":"10,120,109"},0.25,0.006,{"v":0.35,"d":"35%"},null,"Install-Tech"]
["draad en kabel","montagesnoer H05V-K 1 mm² blauw ",{"v":10120112,"d":"10,120,112"},0.31,0.006,{"v":0.35,"d":"35%"},null,"Install-Tech"]
["draad en kabel","montagesnoer H05V-K 1 mm² bruin ",{"v":10120115,"d":"10,120,115"},0.31,0.006,{"v":0.35,"d":"35%"},null,"Install-Tech"]
["draad en kabel","montagesnoer H05V-K 1 mm² geel/groen",{"v":10120118,"d":"10,120,118"},0.31,0.006,{"v":0.35,"d":"35%"},null,"Install-Tech"]
["draad en kabel","montagesnoer H05V-K 1 mm² rood ",{"v":10120121,"d":"10,120,121"},0.31,0.006,{"v":0.35,"d":"35%"},null,"Install-Tech"]
["draad en kabel","montagesnoer H05V-K 1 mm² zwart  ",{"v":10120124,"d":"10,120,124"},0.31,0.006,{"v":0.35,"d":"35%"},null,"Install-Tech"]
["draad en kabel","montagesnoer H07V-K 1,5 mm² blauw ",{"v":10120127,"d":"10,120,127"},0.54,{"v":0.08,"d":"0.080"},{"v":0.35,"d":"35%"},null,"Install-Tech"]
["draad en kabel","montagesnoer H07V-K 1,5 mm² bruin ",{"v":10120130,"d":"10,120,130"},0.54,{"v":0.08,"d":"0.080"},{"v":0.35,"d":"35%"},null,"Install-Tech"]
["draad en kabel","montagesnoer H07V-K 1,5 mm² geel/groen",{"v":10120133,"d":"10,120,133"},0.54,{"v":0.08,"d":"0.080"},{"v":0.35,"d":"35%"},null,"Install-Tech"]
["draad en kabel","montagesnoer H07V-K 1,5 mm² rood ",{"v":10120136,"d":"10,120,136"},0.54,{"v":0.08,"d":"0.080"},{"v":0.35,"d":"35%"},null,"Install-Tech"]
["draad en kabel","montagesnoer H07V-K 1,5 mm² zwart  ",{"v":10120139,"d":"10,120,139"},0.54,{"v":0.08,"d":"0.080"},{"v":0.35,"d":"35%"},null,"Install-Tech"]
["draad en kabel","VMvL 2 x 0,75 mm²",{"v":10220100,"d":"10,220,100"},0.75,{"v":0.15,"d":"0.150"},{"v":0.35,"d":"35%"},null,"Install-Tech"]
["draad en kabel","VMvL 2 x 1 mm²",{"$f":"C160+3","v":{"v":10220103,"d":"10,220,103"}},{"v":0.9,"d":"0.90"},{"v":0.15,"d":"0.150"},{"v":0.35,"d":"35%"},null,"Install-Tech"]
["draad en kabel","VMvL 2 x 1½ mm²",{"v":10220106,"d":"10,220,106"},1.23,{"v":0.15,"d":"0.150"},{"v":0.35,"d":"35%"},null,"Install-Tech"]
["draad en kabel","VMvL 2 x 2½ mm²",{"v":10220109,"d":"10,220,109"},1.99,{"v":0.15,"d":"0.150"},{"v":0.35,"d":"35%"},null,"Install-Tech"]
["draad en kabel","VMvL 3 x 0,75 mm²",{"v":10220112,"d":"10,220,112"},1.02,{"v":0.15,"d":"0.150"},{"v":0.35,"d":"35%"},null,"Install-Tech"]
["draad en kabel","VMvL 3 x 1 mm²",{"v":10220115,"d":"10,220,115"},1.26,{"v":0.15,"d":"0.150"},{"v":0.35,"d":"35%"},null,"Install-Tech"]
["draad en kabel","VMvL 3 x 1½ mm²",{"v":10220118,"d":"10,220,118"},1.74,{"v":0.15,"d":"0.150"},{"v":0.35,"d":"35%"},null,"Install-Tech"]
["draad en kabel","VMvL 3 x 2½ mm²",{"v":10220121,"d":"10,220,121"},2.75,{"v":0.15,"d":"0.150"},{"v":0.35,"d":"35%"},null,"Install-Tech"]
["draad en kabel","VMvL 4 x 1 mm²",{"v":10220124,"d":"10,220,124"},1.59,{"v":0.15,"d":"0.150"},{"v":0.35,"d":"35%"},null,"Install-Tech"]
["draad en kabel","VMvL 4 x 1½ mm²",{"v":10220127,"d":"10,220,127"},{"v":2.3,"d":"2.30"},{"v":0.15,"d":"0.150"},{"v":0.35,"d":"35%"},null,"Install-Tech"]
["draad en kabel","VMvL 4 x 2½ mm²",{"v":10220130,"d":"10,220,130"},3.61,{"v":0.15,"d":"0.150"},{"v":0.35,"d":"35%"},null,"Install-Tech"]
["draad en kabel","VMvL 5 x 1½ mm²",{"v":10220133,"d":"10,220,133"},2.89,{"v":0.15,"d":"0.150"},{"v":0.35,"d":"35%"},null,"Install-Tech"]
["draad en kabel","VMvL 5 x 2½ mm²",{"v":10220136,"d":"10,220,136"},4.54,{"v":0.15,"d":"0.150"},{"v":0.35,"d":"35%"},null,"Install-Tech"]
["draad en kabel","XMvK 2 x 1,5 mm²",{"v":10220139,"d":"10,220,139"},1.16,{"v":0.2,"d":"0.200"},{"v":0.35,"d":"35%"},null,"Install-Tech"]
["draad en kabel","XMvK 2 x 2,5 mm²",{"v":10220142,"d":"10,220,142"},{"v":1.7,"d":"1.70"},{"v":0.2,"d":"0.200"},{"v":0.35,"d":"35%"},null,"Install-Tech"]
["draad en kabel","XMvK 3 x 1,5 mm²",{"v":10220145,"d":"10,220,145"},1.61,{"v":0.2,"d":"0.200"},{"v":0.35,"d":"35%"},null,"Install-Tech"]
["draad en kabel","XMvK 3 x 2,5 mm²",{"v":10220148,"d":"10,220,148"},2.37,{"v":0.2,"d":"0.200"},{"v":0.35,"d":"35%"},null,"Install-Tech"]
["draad en kabel","XMvK 4 x 1,5 mm²",{"v":10220151,"d":"10,220,151"},2.08,{"v":0.2,"d":"0.200"},{"v":0.35,"d":"35%"},null,"Install-Tech"]
["draad en kabel","XMvK 4 x 2,5 mm²",{"v":10220154,"d":"10,220,154"},3.09,{"v":0.2,"d":"0.200"},{"v":0.35,"d":"35%"},null,"Install-Tech"]
["draad en kabel","XMvK 5 x 1,5 mm²",{"v":10220157,"d":"10,220,157"},2.57,{"v":0.2,"d":"0.200"},{"v":0.35,"d":"35%"},null,"Install-Tech"]
["draad en kabel","XMvK 5 x 2,5 mm²",{"v":10220160,"d":"10,220,160"},3.84,{"v":0.2,"d":"0.200"},{"v":0.35,"d":"35%"},null,"Install-Tech"]
["draad en kabel","YMvK 2 x 1,5 mm²",{"v":10220163,"d":"10,220,163"},1.56,{"v":0.2,"d":"0.200"},{"v":0.35,"d":"35%"},null,"Install-Tech"]
["draad en kabel","YMvK 2 x 2,5 mm²",{"v":10220166,"d":"10,220,166"},2.18,{"v":0.2,"d":"0.200"},{"v":0.35,"d":"35%"},null,"Install-Tech"]
["draad en kabel","YMvK 3 x 1,5 mm²",{"v":10220169,"d":"10,220,169"},{"v":2.1,"d":"2.10"},{"v":0.2,"d":"0.200"},{"v":0.35,"d":"35%"},null,"Install-Tech"]
["draad en kabel","YMvK 3 x 2,5 mm²",{"v":10220172,"d":"10,220,172"},3.08,{"v":0.2,"d":"0.200"},{"v":0.35,"d":"35%"},null,"Install-Tech"]
["draad en kabel","YMvK 3 x 4 mm²",{"v":10220175,"d":"10,220,175"},{"v":4.9,"d":"4.90"},{"v":0.2,"d":"0.200"},{"v":0.35,"d":"35%"},null,"Install-Tech"]
["draad en kabel","YMvK 3 x 6 mm²",{"v":10220178,"d":"10,220,178"},7.12,{"v":0.2,"d":"0.200"},{"v":0.35,"d":"35%"},null,"Install-Tech"]
["draad en kabel","YMvK 4 x 1,5 mm²",{"v":10220181,"d":"10,220,181"},2.72,{"v":0.2,"d":"0.200"},{"v":0.35,"d":"35%"},null,"Install-Tech"]
["draad en kabel","YMvK 4 x 2,5 mm²",{"v":10220184,"d":"10,220,184"},3.95,{"v":0.2,"d":"0.200"},{"v":0.35,"d":"35%"},null,"Install-Tech"]
["draad en kabel","YMvK 4 x 4 mm²",{"v":10220187,"d":"10,220,187"},6.42,{"v":0.2,"d":"0.200"},{"v":0.35,"d":"35%"},null,"Install-Tech"]
["draad en kabel","YMvK 4 x 6 mm²",{"v":10220190,"d":"10,220,190"},9.26,{"v":0.2,"d":"0.200"},{"v":0.35,"d":"35%"},null,"Install-Tech"]
["draad en kabel","YMvK 5 x 1,5 mm²",{"v":10220193,"d":"10,220,193"},3.34,{"v":0.2,"d":"0.200"},{"v":0.35,"d":"35%"},null,"Install-Tech"]
["draad en kabel","YMvK 5 x 2,5 mm²",{"v":10220196,"d":"10,220,196"},4.93,{"v":0.2,"d":"0.200"},{"v":0.35,"d":"35%"},null,"Install-Tech"]
["draad en kabel","YMvK 5 x 4 mm²",{"v":10220199,"d":"10,220,199"},7.93,{"v":0.2,"d":"0.200"},{"v":0.35,"d":"35%"},null,"Install-Tech"]
["draad en kabel","YMvK 5 x 6 mm²",{"v":10220202,"d":"10,220,202"},11.45,{"v":0.2,"d":"0.200"},{"v":0.35,"d":"35%"},null,"Install-Tech"]
["groepenkast","groepenkast 220 x 110 (leeg)",{"v":10080100,"d":"10,080,100"},34.87,{"v":0.3,"d":"0.300"},{"v":0.35,"d":"35%"},null,"Install-Tech"]
["groepenkast","groepenkast 220 x 220 (leeg)",{"v":10080100,"d":"10,080,100"},41.59,{"v":0.3,"d":"0.300"},{"v":0.35,"d":"35%"},null,"Install-Tech"]
["groepenkast","groepenkast 330 x 220 (leeg)",{"v":10080100,"d":"10,080,100"},71.65,{"v":0.3,"d":"0.300"},{"v":0.35,"d":"35%"},null,"Install-Tech"]
["groepenkast","groepenkast ALS 40 / 0,03 A, 4 x install.aut 16 A + fornuisgroep 16 A",{"v":10080100,"d":"10,080,100"},489.35,{"v":0.35,"d":"0.350"},{"v":0.35,"d":"35%"},null,"Install-Tech"]
["groepenkast","groepenkast met 1 x aardlekautomaat 16 A / 0,03 A",{"v":10080100,"d":"10,080,100"},171.16,{"v":0.35,"d":"0.350"},{"v":0.35,"d":"35%"},null,"Install-Tech"]
["groepenkast","groepenkast met 1 x installatieautomaat 16 A",{"v":10080100,"d":"10,080,100"},70.46,{"v":0.35,"d":"0.350"},{"v":0.35,"d":"35%"},null,"Install-Tech"]
["groepenkast","groepenkast met 2 x aardlekautomaat 16 A / 0,03 A",{"v":10080100,"d":"10,080,100"},298.96,{"v":0.35,"d":"0.350"},{"v":0.35,"d":"35%"},null,"Install-Tech"]
["groepenkast","groepenkast met 2 x installatieautomaat 16 A",{"v":10080100,"d":"10,080,100"},102.57,{"v":0.35,"d":"0.350"},{"v":0.35,"d":"35%"},null,"Install-Tech"]
["groepenkast","groepenkast met 3 x aardlekautomaat 16 A / 0,03 A",{"v":10080100,"d":"10,080,100"},424.57,{"v":0.35,"d":"0.350"},{"v":0.35,"d":"35%"},null,"Install-Tech"]
["groepenkast","groepenkast met 3 x installatieautomaat 16 A",{"v":10080100,"d":"10,080,100"},142.83,{"v":0.35,"d":"0.350"},{"v":0.35,"d":"35%"},null,"Install-Tech"]
["groepenkast","groepenkast met 4 x aardlekautomaat 16 A / 0,03 A",{"v":10080100,"d":"10,080,100"},553.34,{"v":0.35,"d":"0.350"},{"v":0.35,"d":"35%"},null,"Install-Tech"]
["groepenkast","groepenkast met 4 x installatieautomaat 16 A",{"v":10080100,"d":"10,080,100"},175.65,{"v":0.35,"d":"0.350"},{"v":0.35,"d":"35%"},null,"Install-Tech"]
["installatiebuis","pvc-buis flexibel Ø 16 mm, crème",{"v":10080100,"d":"10,080,100"},0.82,{"v":0.06,"d":"0.060"},{"v":0.35,"d":"35%"},null,"Install-Tech"]
["installatiebuis","pvc-buis flexibel Ø 19 mm, crème",{"v":10080100,"d":"10,080,100"},1.03,{"v":0.06,"d":"0.060"},{"v":0.35,"d":"35%"},null,"Install-Tech"]
["installatiebuis","pvc-buis Ø 16 mm crème",{"v":10080100,"d":"10,080,100"},1.52,{"v":0.06,"d":"0.060"},{"v":0.35,"d":"35%"},null,"Install-Tech"]
["installatiebuis","pvc-buis Ø 19 mm crème",{"v":10080100,"d":"10,080,100"},0.97,{"v":0.06,"d":"0.060"},{"v":0.35,"d":"35%"},null,"Install-Tech"]
["installatiebuis","slagvaste buis Ø 16 mm",{"v":10080100,"d":"10,080,100"},1.24,{"v":0.06,"d":"0.060"},{"v":0.35,"d":"35%"},null,"Install-Tech"]
["installatiebuis","slagvaste buis Ø 19 mm",{"v":10080100,"d":"10,080,100"},1.78,{"v":0.06,"d":"0.060"},{"v":0.35,"d":"35%"},null,"Install-Tech"]
["installatiebuis","sok (mof) Ø 16 mm, pvc, crème",{"v":10080100,"d":"10,080,100"},0.09,{"v":0,"d":"0.000"},{"v":0.35,"d":"35%"},null,"Install-Tech"]
["installatiebuis","sok (mof) Ø 16 mm, slagvast",{"v":10080100,"d":"10,080,100"},0.16,{"v":0,"d":"0.000"},{"v":0.35,"d":"35%"},null,"Install-Tech"]
["installatiebuis","sok (mof) Ø 19 mm, pvc, crème",{"v":10080100,"d":"10,080,100"},0.18,{"v":0,"d":"0.000"},{"v":0.35,"d":"35%"},null,"Install-Tech"]
["installatiebuis","sok (mof) Ø 19 mm, slagvast",{"v":10080100,"d":"10,080,100"},{"v":0.3,"d":"0.30"},{"v":0,"d":"0.000"},{"v":0.35,"d":"35%"},null,"Install-Tech"]
["kabelgoot","eindplaat kabelgoot, breedte 120 mm",{"v":10100100,"d":"10,100,100"},{"v":4.4,"d":"4.40"},{"v":0.05,"d":"0.050"},{"v":0.35,"d":"35%"},null,"Install-Tech"]
["kabelgoot","eindplaat kabelgoot, breedte 200 mm",{"$f":"C217+3","v":{"v":10100103,"d":"10,100,103"}},5.35,{"v":0.05,"d":"0.050"},{"v":0.35,"d":"35%"},null,"Install-Tech"]
["kabelgoot","eindplaat kabelgoot, breedte 70 mm",{"v":10100106,"d":"10,100,106"},3.55,{"v":0.05,"d":"0.050"},{"v":0.35,"d":"35%"},null,"Install-Tech"]
["kabelgoot","kabelgoot 120 x 60 mm (b x h)",{"v":10100109,"d":"10,100,109"},16.95,{"v":0.15,"d":"0.150"},{"v":0.35,"d":"35%"},null,"Install-Tech"]
["kabelgoot","kabelgoot 200 x 60 mm (b x h)",{"v":10100112,"d":"10,100,112"},21.85,{"v":0.15,"d":"0.150"},{"v":0.35,"d":"35%"},null,"Install-Tech"]
["kabelgoot","kabelgoot 70 x 60 mm (b x h)",{"v":10100115,"d":"10,100,115"},{"v":14.1,"d":"14.10"},{"v":0.15,"d":"0.150"},{"v":0.35,"d":"35%"},null,"Install-Tech"]
["kabelgoot","plafondbeugel kabelgoot type 120",{"v":10100118,"d":"10,100,118"},{"v":10.1,"d":"10.10"},{"v":0.15,"d":"0.150"},{"v":0.35,"d":"35%"},null,"Install-Tech"]
["kabelgoot","plafondbeugel kabelgoot type 200",{"v":10100121,"d":"10,100,121"},13.15,{"v":0.15,"d":"0.150"},{"v":0.35,"d":"35%"},null,"Install-Tech"]
["kabelgoot","plafondbeugel kabelgoot type 70",{"v":10100124,"d":"10,100,124"},{"v":9.1,"d":"9.10"},{"v":0.15,"d":"0.150"},{"v":0.35,"d":"35%"},null,"Install-Tech"]
["kabelgoot","wandsteun kabelgoot type 120",{"v":10100127,"d":"10,100,127"},15.85,{"v":0.15,"d":"0.150"},{"v":0.35,"d":"35%"},null,"Install-Tech"]
["kabelgoot","wandsteun kabelgoot type 200",{"v":10100130,"d":"10,100,130"},19.15,{"v":0.15,"d":"0.150"},{"v":0.35,"d":"35%"},null,"Install-Tech"]
["kabelgoot","wandsteun kabelgoot type 70",{"v":10100133,"d":"10,100,133"},15.05,{"v":0.15,"d":"0.150"},{"v":0.35,"d":"35%"},null,"Install-Tech"]
["kunststofkasten","kunststofkast (110 x 110 x 112 mm)",{"v":10110100,"d":"10,110,100"},18.27,{"v":0.1,"d":"0.100"},{"v":0.35,"d":"35%"},null,"Install-Tech"]
["kunststofkasten","kunststofkast (110 x 75 x 65 mm) ",{"$f":"C229+3","v":{"v":10110103,"d":"10,110,103"}},17.75,{"v":0.1,"d":"0.100"},{"v":0.35,"d":"35%"},null,"Install-Tech"]
["kunststofkasten","kunststofkast (150 x 220 x 100 mm)",{"v":10110106,"d":"10,110,106"},23.83,{"v":0.1,"d":"0.100"},{"v":0.35,"d":"35%"},null,"Install-Tech"]
["kunststofkasten","kunststofkast (150 x 220 x 150 mm) incl 1 DIN-EN montagerail",{"v":10110109,"d":"10,110,109"},34.76,{"v":0.15,"d":"0.150"},{"v":0.35,"d":"35%"},null,"Install-Tech"]
["kunststofkasten","kunststofkast (220 x 300 x 150 mm) incl 2 DIN-EN montagerail",{"v":10110112,"d":"10,110,112"},68.78,{"v":0.15,"d":"0.150"},{"v":0.35,"d":"35%"},null,"Install-Tech"]
["kunststofkasten","kunststofkast (225 x 275 x 120 mm) compleet",{"v":10110115,"d":"10,110,115"},161.63,{"v":0.35,"d":"0.350"},{"v":0.35,"d":"35%"},null,"Install-Tech"]
["kunststofkasten","kunststofkast (225 x 275 x 120 mm) incl 2 DIN-EN montagerail",{"v":10110118,"d":"10,110,118"},68.78,{"v":0.15,"d":"0.150"},{"v":0.35,"d":"35%"},null,"Install-Tech"]
["kunststofkasten","kunststofkast (380 x 300 x 130 mm)",{"v":10110121,"d":"10,110,121"},72.39,{"v":0.1,"d":"0.100"},{"v":0.35,"d":"35%"},null,"Install-Tech"]
["pakkingbussen en moeren","afdichtingsmateriaal stopkit/wijmaplast",{"v":10140100,"d":"10,140,100"},{"v":11.9,"d":"11.90"},{"v":0,"d":"0.000"},{"v":0.35,"d":"35%"},null,"Install-Tech"]
["pakkingbussen en moeren","blindnippel PG 11",{"$f":"C237+3","v":{"v":10140103,"d":"10,140,103"}},0.19,{"v":0.05,"d":"0.050"},{"v":0.35,"d":"35%"},null,"Install-Tech"]
["pakkingbussen en moeren","blindnippel PG 13,5",{"v":10140106,"d":"10,140,106"},0.19,{"v":0.05,"d":"0.050"},{"v":0.35,"d":"35%"},null,"Install-Tech"]
["pakkingbussen en moeren","blindnippel PG 16",{"v":10140109,"d":"10,140,109"},0.21,{"v":0.05,"d":"0.050"},{"v":0.35,"d":"35%"},null,"Install-Tech"]
["pakkingbussen en moeren","blindnippel PG 21",{"v":10140112,"d":"10,140,112"},0.29,{"v":0.05,"d":"0.050"},{"v":0.35,"d":"35%"},null,"Install-Tech"]
["pakkingbussen en moeren","blindnippel PG 7",{"v":10140115,"d":"10,140,115"},0.19,{"v":0.05,"d":"0.050"},{"v":0.35,"d":"35%"},null,"Install-Tech"]
["pakkingbussen en moeren","blindnippel PG 9",{"v":10140118,"d":"10,140,118"},0.19,{"v":0.05,"d":"0.050"},{"v":0.35,"d":"35%"},null,"Install-Tech"]
["pakkingbussen en moeren","contramoer zeskant  (wartelmoer) PG 9",{"v":10140121,"d":"10,140,121"},0.09,{"v":0,"d":"0.000"},{"v":0.35,"d":"35%"},null,"Install-Tech"]
["pakkingbussen en moeren","contramoer zeskant (wartelmoer) PG 11",{"v":10140124,"d":"10,140,124"},{"v":0.1,"d":"0.10"},{"v":0,"d":"0.000"},{"v":0.35,"d":"35%"},null,"Install-Tech"]
["pakkingbussen en moeren","contramoer zeskant (wartelmoer) PG 13,5",{"v":10140127,"d":"10,140,127"},0.11,{"v":0,"d":"0.000"},{"v":0.35,"d":"35%"},null,"Install-Tech"]
["pakkingbussen en moeren","contramoer zeskant (wartelmoer) PG 16",{"v":10140130,"d":"10,140,130"},0.14,{"v":0,"d":"0.000"},{"v":0.35,"d":"35%"},null,"Install-Tech"]
["pakkingbussen en moeren","contramoer zeskant (wartelmoer) PG 21",{"v":10140133,"d":"10,140,133"},0.23,{"v":0,"d":"0.000"},{"v":0.35,"d":"35%"},null,"Install-Tech"]
["pakkingbussen en moeren","contramoer zeskant (wartelmoer) PG 7",{"v":10140136,"d":"10,140,136"},0.09,{"v":0,"d":"0.000"},{"v":0.35,"d":"35%"},null,"Install-Tech"]
["pakkingbussen en moeren","pakkingbus (wartel) PG 11",{"v":10140139,"d":"10,140,139"},0.48,{"v":0.05,"d":"0.050"},{"v":0.35,"d":"35%"},null,"Install-Tech"]
["pakkingbussen en moeren","pakkingbus (wartel) PG 13,5",{"v":10140142,"d":"10,140,142"},0.47,{"v":0.05,"d":"0.050"},{"v":0.35,"d":"35%"},null,"Install-Tech"]
["pakkingbussen en moeren","pakkingbus (wartel) PG 16",{"v":10140145,"d":"10,140,145"},0.63,{"v":0.05,"d":"0.050"},{"v":0.35,"d":"35%"},null,"Install-Tech"]
["pakkingbussen en moeren","pakkingbus (wartel) PG 21",{"v":10140148,"d":"10,140,148"},1.03,{"v":0.05,"d":"0.050"},{"v":0.35,"d":"35%"},null,"Install-Tech"]
["pakkingbussen en moeren","pakkingbus (wartel) PG 7",{"v":10140151,"d":"10,140,151"},0.45,{"v":0.05,"d":"0.050"},{"v":0.35,"d":"35%"},null,"Install-Tech"]
["pakkingbussen en moeren","pakkingbus (wartel) PG 9",{"v":10140154,"d":"10,140,154"},0.47,{"v":0.05,"d":"0.050"},{"v":0.35,"d":"35%"},null,"Install-Tech"]
["pakkingbussen en moeren","pakkingbussen (set)",{"$f":"C107+3","v":{"v":10060130,"d":"10,060,130"}},3.78,{"v":0,"d":"0.000"},{"v":0.35,"d":"35%"},null,"Install-Tech"]
["plattebuissysteem 25 mm","K25 met deksel",{"$f":"C255+3","v":{"v":10140157,"d":"10,140,157"}},2.18,{"v":0.05,"d":"0.050"},{"v":0.35,"d":"35%"},null,"Install-Tech"]
["plattebuissysteem 25 mm","K25 muurclip",{"$f":"C257+3","v":{"v":10140160,"d":"10,140,160"}},0.05,{"v":0.05,"d":"0.050"},{"v":0.35,"d":"35%"},null,"Install-Tech"]
["plattebuissysteem 25 mm","P25 binnenhoek",{"v":10130100,"d":"10,130,100"},0.86,{"v":0.05,"d":"0.050"},{"v":0.35,"d":"35%"},null,"Install-Tech"]
["plattebuissysteem 25 mm","P25 buitenhoek ",{"$f":"C259+3","v":{"v":10130103,"d":"10,130,103"}},0.86,{"v":0.05,"d":"0.050"},{"v":0.35,"d":"35%"},null,"Install-Tech"]
["plattebuissysteem 25 mm","P25 draadclip ",{"v":10130106,"d":"10,130,106"},0.08,{"v":0.05,"d":"0.050"},{"v":0.35,"d":"35%"},null,"Install-Tech"]
["plattebuissysteem 25 mm","P25 haaks hoekstuk met richtplaatje",{"v":10130109,"d":"10,130,109"},0.86,{"v":0.05,"d":"0.050"},{"v":0.35,"d":"35%"},null,"Install-Tech"]
["plattebuissysteem 25 mm","P25 koppelstuk",{"v":10130112,"d":"10,130,112"},0.86,{"v":0.05,"d":"0.050"},{"v":0.35,"d":"35%"},null,"Install-Tech"]
["plattebuissysteem 25 mm","P25 lasdoos (hoog model)",{"v":10130115,"d":"10,130,115"},2.72,{"v":0.1,"d":"0.100"},{"v":0.35,"d":"35%"},null,"Install-Tech"]
["plattebuissysteem 25 mm","P25 met deksel",{"v":10130118,"d":"10,130,118"},2.18,{"v":0.05,"d":"0.050"},{"v":0.35,"d":"35%"},null,"Install-Tech"]
["plattebuissysteem 25 mm","P25 montageplaat, enkelvoudig",{"v":10130121,"d":"10,130,121"},1.31,{"v":0.05,"d":"0.050"},{"v":0.35,"d":"35%"},null,"Install-Tech"]
["plattebuissysteem 25 mm","P25 montageplaat, tweevoudig",{"v":10130124,"d":"10,130,124"},1.53,{"v":0.05,"d":"0.050"},{"v":0.35,"d":"35%"},null,"Install-Tech"]
["plattebuissysteem 25 mm","P25 T-stuk",{"v":10130127,"d":"10,130,127"},0.91,{"v":0.05,"d":"0.050"},{"v":0.35,"d":"35%"},null,"Install-Tech"]
["plattebuissysteem 25 mm","P25 uitbreidingsdoos (laag model)",{"v":10130130,"d":"10,130,130"},2.67,{"v":0.1,"d":"0.100"},{"v":0.35,"d":"35%"},null,"Install-Tech"]
["plattebuissysteem 25 mm","P25 verloopmof 16 mm",{"v":10130133,"d":"10,130,133"},0.51,{"v":0.05,"d":"0.050"},{"v":0.35,"d":"35%"},null,"Install-Tech"]
["plintsysteem 70 mm","K40 afdekinvoerstuk",{"v":10090100,"d":"10,090,100"},2.82,{"v":0.08,"d":"0.080"},{"v":0.35,"d":"35%"},null,"Install-Tech"]
["plintsysteem 70 mm","K40 afdekplint",{"$f":"C271+3","v":{"v":10090103,"d":"10,090,103"}},3.83,{"v":0.1,"d":"0.100"},{"v":0.35,"d":"35%"},null,"Install-Tech"]
["plintsysteem 70 mm","K40 aftakstuk",{"v":10090106,"d":"10,090,106"},8.49,{"v":0.2,"d":"0.200"},{"v":0.35,"d":"35%"},null,"Install-Tech"]
["plintsysteem 70 mm","K40 basisprofiel",{"v":10090109,"d":"10,090,109"},5.27,{"v":0.2,"d":"0.200"},{"v":0.35,"d":"35%"},null,"Install-Tech"]
["plintsysteem 70 mm","K40 binnenhoek",{"v":10090112,"d":"10,090,112"},4.04,{"v":0.2,"d":"0.200"},{"v":0.35,"d":"35%"},null,"Install-Tech"]
["plintsysteem 70 mm","K40 buitenhoek",{"v":10090115,"d":"10,090,115"},4.04,{"v":0.2,"d":"0.200"},{"v":0.35,"d":"35%"},null,"Install-Tech"]
["plintsysteem 70 mm","K40 eindstuk",{"v":10090118,"d":"10,090,118"},2.09,{"v":0.04,"d":"0.040"},{"v":0.35,"d":"35%"},null,"Install-Tech"]
["plintsysteem 70 mm","K40 koppelstuk ",{"v":10090121,"d":"10,090,121"},1.12,{"v":0.2,"d":"0.200"},{"v":0.35,"d":"35%"},null,"Install-Tech"]
["plintsysteem 70 mm","K40 opbouwdoos, universeel",{"v":10090124,"d":"10,090,124"},10.87,{"v":0.2,"d":"0.200"},{"v":0.35,"d":"35%"},null,"Install-Tech"]
["plintsysteem 70 mm","K40 tweevoudige contactdoos",{"v":10090127,"d":"10,090,127"},18.12,{"v":0.25,"d":"0.250"},{"v":0.35,"d":"35%"},null,"Install-Tech"]
["plintsysteem 70 mm","K40 vlakkehoek",{"v":10090130,"d":"10,090,130"},4.98,{"v":0.2,"d":"0.200"},{"v":0.35,"d":"35%"},null,"Install-Tech"]
["plintsysteem 70 mm","K40 wisselschakelaar",{"v":10090133,"d":"10,090,133"},{"v":16.3,"d":"16.30"},{"v":0.25,"d":"0.250"},{"v":0.35,"d":"35%"},null,"Install-Tech"]
["relais- en magneetschakelaars","Easy-relais 512 AB-RC 24 V AC",{"v":10150100,"d":"10,150,100"},118.84,{"v":0.4,"d":"0.400"},{"v":0.35,"d":"35%"},null,"Install-Tech"]
["relais- en magneetschakelaars","Easy-relais 512 DC-RC 24 V DC",{"$f":"C283+3","v":{"v":10150103,"d":"10,150,103"}},118.84,{"v":0.4,"d":"0.400"},{"v":0.35,"d":"35%"},null,"Install-Tech"]
["relais- en magneetschakelaars","Easy-relais 719 AB-RCX 24 V AC",{"v":10150106,"d":"10,150,106"},149.74,{"v":0.4,"d":"0.400"},{"v":0.35,"d":"35%"},null,"Install-Tech"]
["relais- en magneetschakelaars","Easy-relais 719 AC-RCX  230 V AC",{"v":10150109,"d":"10,150,109"},149.74,{"v":0.4,"d":"0.400"},{"v":0.35,"d":"35%"},null,"Install-Tech"]
["relais- en magneetschakelaars","hulpcontacten voor magneetschakelaar 1m 1v",{"v":10150112,"d":"10,150,112"},7.62,{"v":0.1,"d":"0.100"},{"v":0.35,"d":"35%"},null,"Install-Tech"]
["relais- en magneetschakelaars","hulpcontacten voor magneetschakelaar 2m 2v",{"v":10150115,"d":"10,150,115"},13.92,{"v":0.1,"d":"0.100"},{"v":0.35,"d":"35%"},null,"Install-Tech"]
["relais- en magneetschakelaars","insteekrelais 12 V AC, 11-polig",{"v":10150118,"d":"10,150,118"},{"v":10.7,"d":"10.70"},{"v":0.3,"d":"0.300"},{"v":0.35,"d":"35%"},null,"Install-Tech"]
["relais- en magneetschakelaars","insteekrelais 12 V DC, 11-polig",{"v":10150121,"d":"10,150,121"},{"v":10.7,"d":"10.70"},{"v":0.3,"d":"0.300"},{"v":0.35,"d":"35%"},null,"Install-Tech"]
["relais- en magneetschakelaars","insteekrelais 230 V AC, 11-polig",{"v":10150124,"d":"10,150,124"},{"v":14.6,"d":"14.60"},{"v":0.3,"d":"0.300"},{"v":0.35,"d":"35%"},null,"Install-Tech"]
["relais- en magneetschakelaars","insteekrelais 230 V AC, 8-polig",{"v":10150127,"d":"10,150,127"},11.91,{"v":0.2,"d":"0.200"},{"v":0.35,"d":"35%"},null,"Install-Tech"]
["relais- en magneetschakelaars","insteekrelais 24 V AC, 11-polig",{"v":10150130,"d":"10,150,130"},{"v":13.5,"d":"13.50"},{"v":0.3,"d":"0.300"},{"v":0.35,"d":"35%"},null,"Install-Tech"]
["relais- en magneetschakelaars","insteekrelais 24 V AC, 8-polig",{"v":10150133,"d":"10,150,133"},{"v":10.4,"d":"10.40"},{"v":0.2,"d":"0.200"},{"v":0.35,"d":"35%"},null,"Install-Tech"]
["relais- en magneetschakelaars","insteekrelais 24 V DC, 11-polig",{"v":10150136,"d":"10,150,136"},{"v":13.5,"d":"13.50"},{"v":0.3,"d":"0.300"},{"v":0.35,"d":"35%"},null,"Install-Tech"]
["relais- en magneetschakelaars","insteekrelais 24 V DC, 8-polig",{"v":10150139,"d":"10,150,139"},{"v":10.1,"d":"10.10"},{"v":0.2,"d":"0.200"},{"v":0.35,"d":"35%"},null,"Install-Tech"]
["relais- en magneetschakelaars","insteekrelaisvoet, 11-polige, DIN",{"v":10150142,"d":"10,150,142"},{"v":5,"d":"5.00"},{"v":0.3,"d":"0.300"},{"v":0.35,"d":"35%"},null,"Install-Tech"]
["relais- en magneetschakelaars","insteekrelaisvoet, 8-polige, DIN",{"v":10150145,"d":"10,150,145"},{"v":4.6,"d":"4.60"},{"v":0.2,"d":"0.200"},{"v":0.35,"d":"35%"},null,"Install-Tech"]
["relais- en magneetschakelaars","lege kunststof kast t.b.v. motorbeveiligingsschakelaar",{"v":10150148,"d":"10,150,148"},{"v":13.7,"d":"13.70"},{"v":0.1,"d":"0.100"},{"v":0.35,"d":"35%"},null,"Install-Tech"]
["relais- en magneetschakelaars","magneetschakelaar (contactor)  400 V 3h 1m ",{"v":10150151,"d":"10,150,151"},28.86,{"v":0.2,"d":"0.200"},{"v":0.35,"d":"35%"},null,"Install-Tech"]
["relais- en magneetschakelaars","magneetschakelaar (contactor)  400 V 3h 1v",{"v":10150154,"d":"10,150,154"},28.86,{"v":0.2,"d":"0.200"},{"v":0.35,"d":"35%"},null,"Install-Tech"]
["relais- en magneetschakelaars","magneetschakelaar (contactor) 230 V 3h 1m ",{"v":10150157,"d":"10,150,157"},28.86,{"v":0.2,"d":"0.200"},{"v":0.35,"d":"35%"},null,"Install-Tech"]
["relais- en magneetschakelaars","magneetschakelaar (contactor) 230 V 3h 1v",{"v":10150160,"d":"10,150,160"},28.86,{"v":0.2,"d":"0.200"},{"v":0.35,"d":"35%"},null,"Install-Tech"]
["relais- en magneetschakelaars","magneetschakelaar (contactor) 24 V AC 3h 1m ",{"v":10150163,"d":"10,150,163"},28.86,{"v":0.2,"d":"0.200"},{"v":0.35,"d":"35%"},null,"Install-Tech"]
["relais- en magneetschakelaars","magneetschakelaar (contactor) 24 V AC 3h 1v",{"v":10150166,"d":"10,150,166"},28.86,{"v":0.2,"d":"0.200"},{"v":0.35,"d":"35%"},null,"Install-Tech"]
["relais- en magneetschakelaars","magneetschakelaar (contactor) 24 V DC 3h 1m ",{"v":10150169,"d":"10,150,169"},34.06,{"v":0.2,"d":"0.200"},{"v":0.35,"d":"35%"},null,"Install-Tech"]
["relais- en magneetschakelaars","magneetschakelaar (contactor) 24 V DC 3h 1v",{"v":10150172,"d":"10,150,172"},34.06,{"v":0.2,"d":"0.200"},{"v":0.35,"d":"35%"},null,"Install-Tech"]
["relais- en magneetschakelaars","motorbeveiligingsschakelaar 1,6-2,4  A",{"v":10150175,"d":"10,150,175"},{"v":62.2,"d":"62.20"},{"v":0.2,"d":"0.200"},{"v":0.35,"d":"35%"},null,"Install-Tech"]
["relais- en magneetschakelaars","motorbeveiligingsschakelaar 1-1,6  A",{"v":10150178,"d":"10,150,178"},{"v":62.2,"d":"62.20"},{"v":0.2,"d":"0.200"},{"v":0.35,"d":"35%"},null,"Install-Tech"]
["relais- en magneetschakelaars","motorbeveiligingsschakelaar 2,5-4  A",{"v":10150181,"d":"10,150,181"},{"v":62.2,"d":"62.20"},{"v":0.2,"d":"0.200"},{"v":0.35,"d":"35%"},null,"Install-Tech"]
["relais- en magneetschakelaars","motorbeveiligingsschakelaar 4-6,3  A",{"v":10150184,"d":"10,150,184"},{"v":62.2,"d":"62.20"},{"v":0.2,"d":"0.200"},{"v":0.35,"d":"35%"},null,"Install-Tech"]
["relais- en magneetschakelaars","thermische motorbeveiliging voor magneetschakelaar 1,6-2,4  A",{"v":10150187,"d":"10,150,187"},43.05,{"v":0.2,"d":"0.200"},{"v":0.35,"d":"35%"},null,"Install-Tech"]
["relais- en magneetschakelaars","thermische motorbeveiliging voor magneetschakelaar 1-1,6  A",{"v":10150190,"d":"10,150,190"},43.05,{"v":0.2,"d":"0.200"},{"v":0.35,"d":"35%"},null,"Install-Tech"]
["relais- en magneetschakelaars","thermische motorbeveiliging voor magneetschakelaar 2,5-4  A",{"v":10150193,"d":"10,150,193"},43.05,{"v":0.2,"d":"0.200"},{"v":0.35,"d":"35%"},null,"Install-Tech"]
["relais- en magneetschakelaars","thermische motorbeveiliging voor magneetschakelaar 4-6,3  A",{"v":10150196,"d":"10,150,196"},43.05,{"v":0.2,"d":"0.200"},{"v":0.35,"d":"35%"},null,"Install-Tech"]
["relais- en magneetschakelaars","tijdrelais 230 V, 0-12 sec, 1m-1v",{"v":10150199,"d":"10,150,199"},55.94,{"v":0.2,"d":"0.200"},{"v":0.35,"d":"35%"},null,"Install-Tech"]
["relais- en magneetschakelaars","tijdrelais 230 V, 1-36 sec, 1m-1v",{"v":10150202,"d":"10,150,202"},55.94,{"v":0.2,"d":"0.200"},{"v":0.35,"d":"35%"},null,"Install-Tech"]
["rijgklemmen","aansluitaardklem 2,5 mm²",{"v":10160100,"d":"10,160,100"},4.29,{"v":0.02,"d":"0.020"},{"v":0.35,"d":"35%"},null,"Install-Tech"]
["rijgklemmen","DIN-rail (prijs  per m)",{"v":10160100,"d":"10,160,100"},1.98,{"v":0.05,"d":"0.050"},{"v":0.35,"d":"35%"},null,"Install-Tech"]
["rijgklemmen","doorverbinder rijgklem vaste brug 10",{"v":10160100,"d":"10,160,100"},2.37,{"v":0.02,"d":"0.020"},{"v":0.35,"d":"35%"},null,"Install-Tech"]
["rijgklemmen","eindplaat rijgklem",{"v":10160100,"d":"10,160,100"},0.38,{"v":0.02,"d":"0.020"},{"v":0.35,"d":"35%"},null,"Install-Tech"]
["rijgklemmen","eindsteun rijgklem",{"v":10160100,"d":"10,160,100"},0.64,{"v":0.02,"d":"0.020"},{"v":0.35,"d":"35%"},null,"Install-Tech"]
["rijgklemmen","rijgklem 2,5 mm² blauw",{"v":10160100,"d":"10,160,100"},1.01,{"v":0.02,"d":"0.020"},{"v":0.35,"d":"35%"},null,"Install-Tech"]
["rijgklemmen","rijgklem 2,5 mm² grijs",{"v":10160100,"d":"10,160,100"},1.01,{"v":0.02,"d":"0.020"},{"v":0.35,"d":"35%"},null,"Install-Tech"]
["rijgklemmen","scheidingsschot",{"v":10160100,"d":"10,160,100"},0.25,{"v":0.02,"d":"0.020"},{"v":0.35,"d":"35%"},null,"Install-Tech"]
["schakelmateriaal inbouw","afdekraam, drievouding",{"v":10170100,"d":"10,170,100"},5.45,{"v":1E-3,"d":"0.001"},{"v":0.35,"d":"35%"},null,"Install-Tech"]
["schakelmateriaal inbouw","afdekraam, enkelvoudig",{"$f":"C326+3","v":{"v":10170103,"d":"10,170,103"}},{"v":1.9,"d":"1.90"},{"v":1E-3,"d":"0.001"},{"v":0.35,"d":"35%"},null,"Install-Tech"]
["schakelmateriaal inbouw","afdekraam, tweevoudig ",{"v":10170106,"d":"10,170,106"},3.27,{"v":1E-3,"d":"0.001"},{"v":0.35,"d":"35%"},null,"Install-Tech"]
["schakelmateriaal inbouw","centraalplaat voor draaidimmer met knop",{"v":10170109,"d":"10,170,109"},4.51,{"v":0,"d":"0.000"},{"v":0.35,"d":"35%"},null,"Install-Tech"]
["schakelmateriaal inbouw","combinatie, schakelaar serie/wandcontactdoos met BC, inbouw",{"v":10170112,"d":"10,170,112"},23.72,{"v":0.2,"d":"0.200"},{"v":0.35,"d":"35%"},null,"Install-Tech"]
["schakelmateriaal inbouw","combinatie, schakelaar serie/wandcontactdoos zonder BC, inbouw",{"v":10170115,"d":"10,170,115"},24.23,{"v":0.2,"d":"0.200"},{"v":0.35,"d":"35%"},null,"Install-Tech"]
["schakelmateriaal inbouw","combinatie, schakelaar wissel/wandcontactdoos met BC, inbouw",{"v":10170118,"d":"10,170,118"},18.89,{"v":0.2,"d":"0.200"},{"v":0.35,"d":"35%"},null,"Install-Tech"]
["schakelmateriaal inbouw","combinatie, schakelaar wissel/wandcontactdoos zonder BC, inbouw",{"v":10170121,"d":"10,170,121"},19.44,{"v":0.2,"d":"0.200"},{"v":0.35,"d":"35%"},null,"Install-Tech"]
["schakelmateriaal inbouw","schakelaar, 2-polig met controle-lamp, inbouw",{"v":10170124,"d":"10,170,124"},22.08,{"v":0.3,"d":"0.300"},{"v":0.35,"d":"35%"},null,"Install-Tech"]
["schakelmateriaal inbouw","schakelaar, 2-polig, inbouw",{"v":10170127,"d":"10,170,127"},12.98,{"v":0.2,"d":"0.200"},{"v":0.35,"d":"35%"},null,"Install-Tech"]
["schakelmateriaal inbouw","schakelaar, kruis, inbouw",{"v":10170130,"d":"10,170,130"},12.98,{"v":0.3,"d":"0.300"},{"v":0.35,"d":"35%"},null,"Install-Tech"]
["schakelmateriaal inbouw","schakelaar, serie, inbouw",{"v":10170133,"d":"10,170,133"},9.69,{"v":0.15,"d":"0.150"},{"v":0.35,"d":"35%"},null,"Install-Tech"]
["schakelmateriaal inbouw","schakelaar, trek, 2-polig, inbouw",{"v":10170136,"d":"10,170,136"},{"v":17.7,"d":"17.70"},{"v":0.2,"d":"0.200"},{"v":0.35,"d":"35%"},null,"Install-Tech"]
["schakelmateriaal inbouw","schakelaar, trek, wissel, inbouw",{"v":10170139,"d":"10,170,139"},{"v":17.7,"d":"17.70"},{"v":0.2,"d":"0.200"},{"v":0.35,"d":"35%"},null,"Install-Tech"]
["schakelmateriaal inbouw","schakelaar, wissel met controle-lamp, inbouw",{"v":10170142,"d":"10,170,142"},15.56,{"v":0.3,"d":"0.300"},{"v":0.35,"d":"35%"},null,"Install-Tech"]
["schakelmateriaal inbouw","schakelaar, wissel, inbouw",{"v":10170145,"d":"10,170,145"},10.43,{"v":0.2,"d":"0.200"},{"v":0.35,"d":"35%"},null,"Install-Tech"]
["schakelmateriaal inbouw","schakelaar-dimmer met wisselschakelaar, inbouw",{"v":10170148,"d":"10,170,148"},49.99,{"v":0.22,"d":"0.220"},{"v":0.35,"d":"35%"},null,"Install-Tech"]
["schakelmateriaal inbouw","schakelwip voor 2-polige-, wissel- en kruisschakelaar",{"v":10170151,"d":"10,170,151"},2.57,{"v":0,"d":"0.000"},{"v":0.35,"d":"35%"},null,"Install-Tech"]
["schakelmateriaal inbouw","schakelwip voor serieschakelaar",{"v":10170154,"d":"10,170,154"},4.69,{"v":0,"d":"0.000"},{"v":0.35,"d":"35%"},null,"Install-Tech"]
["schakelmateriaal inbouw","wandcontactdoos, enkelvoudig, met BC, inbouw",{"v":10170157,"d":"10,170,157"},4.44,{"v":0.1,"d":"0.100"},{"v":0.35,"d":"35%"},null,"Install-Tech"]
["schakelmateriaal inbouw","wandcontactdoos, enkelvoudig, zonder BC, inbouw",{"v":10170160,"d":"10,170,160"},4.44,{"v":0.1,"d":"0.100"},{"v":0.35,"d":"35%"},null,"Install-Tech"]
["schakelmateriaal inbouw","wandcontactdoos, perilex, vijfpolig 16 A, inbouw",{"v":10170163,"d":"10,170,163"},13.45,{"v":0.3,"d":"0.300"},{"v":0.35,"d":"35%"},null,"Install-Tech"]
["schakelmateriaal inbouw","wandcontactdoos, perilex, vijfpolig 25 A, inbouw",{"v":10170166,"d":"10,170,166"},27.61,{"v":0.3,"d":"0.300"},{"v":0.35,"d":"35%"},null,"Install-Tech"]
["schakelmateriaal opbouw","combinatie, schakelaar serie/wandcontactdoos met BC, opbouw",{"v":10180100,"d":"10,180,100"},24.94,{"v":0.25,"d":"0.250"},{"v":0.35,"d":"35%"},null,"Install-Tech"]
["schakelmateriaal opbouw","combinatie, schakelaar serie/wandcontactdoos zonder BC, opbouw",{"$f":"C349+3","v":{"v":10180103,"d":"10,180,103"}},25.48,{"v":0.25,"d":"0.250"},{"v":0.35,"d":"35%"},null,"Install-Tech"]
["schakelmateriaal opbouw","combinatie, schakelaar wissel/wandcontactdoos met BC, opbouw",{"v":10180106,"d":"10,180,106"},20.49,{"v":0.32,"d":"0.320"},{"v":0.35,"d":"35%"},null,"Install-Tech"]
["schakelmateriaal opbouw","combinatie, schakelaar wissel/wandcontactdoos zonder BC, opbouw",{"v":10180109,"d":"10,180,109"},21.25,{"v":0.32,"d":"0.320"},{"v":0.35,"d":"35%"},null,"Install-Tech"]
["schakelmateriaal opbouw","montageplaat, enkelvoudig",{"v":10180112,"d":"10,180,112"},1.56,{"v":0.1,"d":"0.100"},{"v":0.35,"d":"35%"},null,"Install-Tech"]
["schakelmateriaal opbouw","montageplaat, enkelvoudig voor perilex wandcontactdoos ",{"v":10180115,"d":"10,180,115"},1.93,{"v":0.1,"d":"0.100"},{"v":0.35,"d":"35%"},null,"Install-Tech"]
["schakelmateriaal opbouw","montageplaat, tweevoudig",{"v":10180118,"d":"10,180,118"},1.66,{"v":0.1,"d":"0.100"},{"v":0.35,"d":"35%"},null,"Install-Tech"]
["schakelmateriaal opbouw","schakelaar, kruis, opbouw",{"v":10180121,"d":"10,180,121"},{"v":15.2,"d":"15.20"},{"v":0.3,"d":"0.300"},{"v":0.35,"d":"35%"},null,"Install-Tech"]
["schakelmateriaal opbouw","schakelaar, serie, opbouw",{"v":10180124,"d":"10,180,124"},11.93,{"v":0.15,"d":"0.150"},{"v":0.35,"d":"35%"},null,"Install-Tech"]
["schakelmateriaal opbouw","schakelaar, trek voor wasmachine",{"v":10180127,"d":"10,180,127"},25.43,{"v":0.2,"d":"0.200"},{"v":0.35,"d":"35%"},null,"Install-Tech"]
["schakelmateriaal opbouw","schakelaar, trek, 2-polig, opbouw",{"v":10180130,"d":"10,180,130"},22.92,{"v":0.2,"d":"0.200"},{"v":0.35,"d":"35%"},null,"Install-Tech"]
["schakelmateriaal opbouw","schakelaar, trek, wissel, opbouw",{"v":10180133,"d":"10,180,133"},17.18,{"v":0.2,"d":"0.200"},{"v":0.35,"d":"35%"},null,"Install-Tech"]
["schakelmateriaal opbouw","schakelaar, wissel, opbouw",{"v":10180136,"d":"10,180,136"},8.63,{"v":0.2,"d":"0.200"},{"v":0.35,"d":"35%"},null,"Install-Tech"]
["schakelmateriaal opbouw","schakelaar-dimmer met wisselschakelaar, opbouw",{"v":10180139,"d":"10,180,139"},30.02,{"v":0.2,"d":"0.200"},{"v":0.35,"d":"35%"},null,"Install-Tech"]
["schakelmateriaal opbouw","wandcontactdoos, enkelvoudig, met BC, opbouw",{"v":10180142,"d":"10,180,142"},{"v":5,"d":"5.00"},{"v":0.1,"d":"0.100"},{"v":0.35,"d":"35%"},null,"Install-Tech"]
["schakelmateriaal opbouw","wandcontactdoos, enkelvoudig, zonder BC, opbouw",{"v":10180145,"d":"10,180,145"},4.93,{"v":0.08,"d":"0.080"},{"v":0.35,"d":"35%"},null,"Install-Tech"]
["schakelmateriaal opbouw","wandcontactdoos, perilex, vijfpolig 16 A, opbouw",{"v":10180148,"d":"10,180,148"},10.71,{"v":0.3,"d":"0.300"},{"v":0.35,"d":"35%"},null,"Install-Tech"]
["schakelmateriaal opbouw","wandcontactdoos, perilex, vijfpolig 25 A, opbouw",{"v":10180151,"d":"10,180,151"},27.61,{"v":0.3,"d":"0.300"},{"v":0.35,"d":"35%"},null,"Install-Tech"]
["schakelmateriaal opbouw","wandcontactdoos, tweevoudig, met BC, opbouw",{"v":10180154,"d":"10,180,154"},8.08,{"v":0.1,"d":"0.100"},{"v":0.35,"d":"35%"},null,"Install-Tech"]
["schakelmateriaal opbouw","wandcontactdoos, tweevoudig, zonder BC, opbouw",{"v":10180157,"d":"10,180,157"},12.27,{"v":0.08,"d":"0.080"},{"v":0.35,"d":"35%"},null,"Install-Tech"]
["schakelmateriaal spatwaterdicht","combinatie, schakelaar serie/wandcontactdoos met BC, spatwaterdicht",{"v":10190100,"d":"10,190,100"},31.74,{"v":0.35,"d":"0.350"},{"v":0.35,"d":"35%"},null,"Install-Tech"]
["schakelmateriaal spatwaterdicht","combinatie, schakelaar wissel/wandcontactdoos met BC, spatwaterdicht",{"$f":"C369+3","v":{"v":10190103,"d":"10,190,103"}},23.21,{"v":0.4,"d":"0.400"},{"v":0.35,"d":"35%"},null,"Install-Tech"]
["schakelmateriaal spatwaterdicht","schakelaar, 2-polig, spatwaterdicht",{"v":10190106,"d":"10,190,106"},{"v":17.4,"d":"17.40"},{"v":0.3,"d":"0.300"},{"v":0.35,"d":"35%"},null,"Install-Tech"]
["schakelmateriaal spatwaterdicht","schakelaar, serie, spatwaterdicht",{"v":10190109,"d":"10,190,109"},17.97,{"v":0.3,"d":"0.300"},{"v":0.35,"d":"35%"},null,"Install-Tech"]
["schakelmateriaal spatwaterdicht","schakelaar, wissel, spatwaterdicht",{"v":10190112,"d":"10,190,112"},10.96,{"v":0.3,"d":"0.300"},{"v":0.35,"d":"35%"},null,"Install-Tech"]
["schakelmateriaal spatwaterdicht","wandcontactdoos, enkelvouding met BC, spatwaterdicht",{"v":10190115,"d":"10,190,115"},9.08,{"v":0.25,"d":"0.250"},{"v":0.35,"d":"35%"},null,"Install-Tech"]
["schakelmateriaal spatwaterdicht","wandcontactdoos, tweevouding, met BC, spatwaterdicht",{"v":10190118,"d":"10,190,118"},21.59,{"v":0.35,"d":"0.350"},{"v":0.35,"d":"35%"},null,"Install-Tech"]
["sensoren","capacitieve naderingschakelaar 24 V AC met aangegoten snoer (driedraads)",{"v":10200100,"d":"10,200,100"},78.62,{"v":0.3,"d":"0.300"},{"v":0.35,"d":"35%"},null,"Install-Tech"]
["sensoren","capacitieve naderingsschakelaar 24 V DC",{"$f":"C376+3","v":{"v":10200103,"d":"10,200,103"}},67.19,{"v":0.3,"d":"0.300"},{"v":0.35,"d":"35%"},null,"Install-Tech"]
["sensoren","fotocel met reflector 24 V AC",{"v":10200106,"d":"10,200,106"},84.87,{"v":0.3,"d":"0.300"},{"v":0.35,"d":"35%"},null,"Install-Tech"]
["sensoren","fotocel met reflector 24 V DC",{"v":10200109,"d":"10,200,109"},{"v":81.8,"d":"81.80"},{"v":0.3,"d":"0.300"},{"v":0.35,"d":"35%"},null,"Install-Tech"]
["sensoren","inductieve naderingsschakelaar 24 V AC met aangegoten snoer (driedraads)",{"v":10200112,"d":"10,200,112"},59.75,{"v":0.3,"d":"0.300"},{"v":0.35,"d":"35%"},null,"Install-Tech"]
["sensoren","inductieve naderingsschakelaar 24 V DC",{"v":10200115,"d":"10,200,115"},{"v":42.7,"d":"42.70"},{"v":0.3,"d":"0.300"},{"v":0.35,"d":"35%"},null,"Install-Tech"]
["sensoren","vlotterschakelaar 24 V AC",{"v":10200118,"d":"10,200,118"},27.65,{"v":0.3,"d":"0.300"},{"v":0.35,"d":"35%"},null,"Install-Tech"]
["signaalkasten/signaalgevers","drukknopkast, drievoudig, 2 x maak / 1 x verbreek",{"v":10200121,"d":"10,200,121"},51.71,{"v":0.25,"d":"0.250"},{"v":0.35,"d":"35%"},null,"Install-Tech"]
["signaalkasten/signaalgevers","drukknopkast, enkelvoudig, 1 x maak ",{"v":10200124,"d":"10,200,124"},22.64,{"v":0.25,"d":"0.250"},{"v":0.35,"d":"35%"},null,"Install-Tech"]
["signaalkasten/signaalgevers","drukknopkast, enkelvoudig, 1 x verbreek",{"v":10200127,"d":"10,200,127"},22.64,{"v":0.25,"d":"0.250"},{"v":0.35,"d":"35%"},null,"Install-Tech"]
["signaalkasten/signaalgevers","drukknopkast, tweevoudig 1 x maak / 1x verbreek",{"v":10200130,"d":"10,200,130"},38.01,{"v":0.25,"d":"0.250"},{"v":0.35,"d":"35%"},null,"Install-Tech"]
["signaalkasten/signaalgevers","kastje met 2 enkelpolige schakelaars, vaste stand",{"v":10200133,"d":"10,200,133"},43.35,{"v":0.25,"d":"0.250"},{"v":0.35,"d":"35%"},null,"Install-Tech"]
["signaalkasten/signaalgevers","kastje met enkelpolige schakelaar, vaste stand + signaallamp 1 x rd/1 x gr",{"v":10200136,"d":"10,200,136"},57.43,{"v":0.25,"d":"0.250"},{"v":0.35,"d":"35%"},null,"Install-Tech"]
["signaalkasten/signaalgevers","kastje met nooddrukknop vergrendelde stand",{"v":10200139,"d":"10,200,139"},54.56,{"v":0.25,"d":"0.250"},{"v":0.35,"d":"35%"},null,"Install-Tech"]
["signaalkasten/signaalgevers","lamphouderelement 230 V  incl. lampje",{"v":10200142,"d":"10,200,142"},11.41,{"v":0.1,"d":"0.100"},{"v":0.35,"d":"35%"},null,"Install-Tech"]
["signaalkasten/signaalgevers","lamphouderelement 24 V incl. lampje",{"v":10200145,"d":"10,200,145"},6.92,{"v":0,"d":"0.000"},{"v":0.35,"d":"35%"},null,"Install-Tech"]
["signaalkasten/signaalgevers","lens voor signaallamp,  groen",{"v":10200148,"d":"10,200,148"},4.76,{"v":0,"d":"0.000"},{"v":0.35,"d":"35%"},null,"Install-Tech"]
["signaalkasten/signaalgevers","lens voor signaallamp, blauw",{"v":10210100,"d":"10,210,100"},4.76,{"v":0,"d":"0.000"},{"v":0.35,"d":"35%"},null,"Install-Tech"]
["signaalkasten/signaalgevers","lens voor signaallamp, geel",{"$f":"C393+3","v":{"v":10210103,"d":"10,210,103"}},4.76,{"v":0,"d":"0.000"},{"v":0.35,"d":"35%"},null,"Install-Tech"]
["signaalkasten/signaalgevers","lens voor signaallamp, rood",{"v":10210106,"d":"10,210,106"},4.76,{"v":0,"d":"0.000"},{"v":0.35,"d":"35%"},null,"Install-Tech"]
["signaalkasten/signaalgevers","lens voor signaallamp, wit",{"v":10210109,"d":"10,210,109"},4.76,{"v":0,"d":"0.000"},{"v":0.35,"d":"35%"},null,"Install-Tech"]
["signaalkasten/signaalgevers","nooddrukschakelaar met vergrendeling 1 x maak / 1 x verbreek",{"v":10210112,"d":"10,210,112"},54.56,{"v":0.25,"d":"0.250"},{"v":0.35,"d":"35%"},null,"Install-Tech"]
["signaalkasten/signaalgevers","signaalhoorn 230 V ",{"v":10210115,"d":"10,210,115"},28.87,{"v":0.25,"d":"0.250"},{"v":0.35,"d":"35%"},null,"Install-Tech"]
["signaalkasten/signaalgevers","signaalhoorn 24 V AC",{"v":10210118,"d":"10,210,118"},24.36,{"v":0.25,"d":"0.250"},{"v":0.35,"d":"35%"},null,"Install-Tech"]
["signaalkasten/signaalgevers","signaalhoorn 24 V DC",{"v":10210121,"d":"10,210,121"},24.74,{"v":0.25,"d":"0.250"},{"v":0.35,"d":"35%"},null,"Install-Tech"]
["verlichting en armaturen","armatuur, bulleye kunststof, E27-60 W",{"v":10210124,"d":"10,210,124"},{"v":7.4,"d":"7.40"},{"v":0.25,"d":"0.250"},{"v":0.35,"d":"35%"},null,"Install-Tech"]
["verlichting en armaturen","armatuur, spatwaterdicht IP44-E27-60 W",{"v":10230100,"d":"10,230,100"},{"v":30.5,"d":"30.50"},{"v":0.25,"d":"0.250"},{"v":0.35,"d":"35%"},null,"Install-Tech"]
["verlichting en armaturen","armatuur, universeel, kabel, 2 x PG16, E27-60 W",{"$f":"C402+3","v":{"v":10230103,"d":"10,230,103"}},5.68,{"v":0.25,"d":"0.250"},{"v":0.35,"d":"35%"},null,"Install-Tech"]
["verlichting en armaturen","armatuur, universeel, kabel, 3 standen, 2 x PG16, E27-60 W",{"v":10230106,"d":"10,230,106"},6.07,{"v":0.25,"d":"0.250"},{"v":0.35,"d":"35%"},null,"Install-Tech"]
["verlichting en armaturen","armatuur, universeel, kabel, hoekbevestiging, 1 x PG16, E27-60 W",{"v":10230109,"d":"10,230,109"},11.24,{"v":0.25,"d":"0.250"},{"v":0.35,"d":"35%"},null,"Install-Tech"]
["verlichting en armaturen","gloeilamp, 24 V / E27-25 W",{"v":10230112,"d":"10,230,112"},2.04,{"v":0,"d":"0.000"},{"v":0.35,"d":"35%"},null,"Install-Tech"]
["verlichting en armaturen","gloeilamp, 24 V / E27-40 W ",{"v":10230115,"d":"10,230,115"},2.97,{"v":0,"d":"0.000"},{"v":0.35,"d":"35%"},null,"Install-Tech"]
["verlichting en armaturen","gloeilamp, 24 V / E27-60 W",{"v":10230118,"d":"10,230,118"},{"v":4.3,"d":"4.30"},{"v":0,"d":"0.000"},{"v":0.35,"d":"35%"},null,"Install-Tech"]
["verlichting en armaturen","kogelballon, glas, 100 W",{"v":10230121,"d":"10,230,121"},6.72,{"v":0.25,"d":"0.250"},{"v":0.35,"d":"35%"},null,"Install-Tech"]
["verlichting en armaturen","kogelballon, glas, 40 W",{"v":10230124,"d":"10,230,124"},3.39,{"v":0.25,"d":"0.250"},{"v":0.35,"d":"35%"},null,"Install-Tech"]
["verlichting en armaturen","kogelballon, glas, 60 W",{"v":10230127,"d":"10,230,127"},4.57,{"v":0.25,"d":"0.250"},{"v":0.35,"d":"35%"},null,"Install-Tech"]
["verlichting en armaturen","kogelballon, kunststof, 60 W",{"v":10230130,"d":"10,230,130"},3.96,{"v":0.25,"d":"0.250"},{"v":0.35,"d":"35%"},null,"Install-Tech"]
["verlichting en armaturen","lamp, halogeen 230 V - E27 - 18 W",{"v":10230133,"d":"10,230,133"},{"v":2.5,"d":"2.50"},{"v":0,"d":"0.000"},{"v":0.35,"d":"35%"},null,"Install-Tech"]
["verlichting en armaturen","lamp, halogeen 230 V - E27 - 28 W",{"v":10230136,"d":"10,230,136"},3.75,{"v":0,"d":"0.000"},{"v":0.35,"d":"35%"},null,"Install-Tech"]
["verlichting en armaturen","lamp, halogeen 230 V - E27 - 42 W",{"v":10230139,"d":"10,230,139"},4.58,{"v":0,"d":"0.000"},{"v":0.35,"d":"35%"},null,"Install-Tech"]
["verlichting en armaturen","lamp, halogeen 230 V - E27 - 53 W",{"v":10230142,"d":"10,230,142"},5.93,{"v":0,"d":"0.000"},{"v":0.35,"d":"35%"},null,"Install-Tech"]
["verlichting en armaturen","lamp, halogeen 230 V - E27 - 70 W",{"v":10230145,"d":"10,230,145"},7.27,{"v":0,"d":"0.000"},{"v":0.35,"d":"35%"},null,"Install-Tech"]
["verlichting en armaturen","lamp, tl-buis, 13 W",{"v":10230148,"d":"10,230,148"},4.13,{"v":0,"d":"0.000"},{"v":0.35,"d":"35%"},null,"Install-Tech"]
["verlichting en armaturen","lamp, tl-buis, 18 W",{"v":10230151,"d":"10,230,151"},4.66,{"v":0,"d":"0.000"},{"v":0.35,"d":"35%"},null,"Install-Tech"]
["verlichting en armaturen","lamp, tl-buis, 21 W",{"v":10230154,"d":"10,230,154"},3.97,{"v":0,"d":"0.000"},{"v":0.35,"d":"35%"},null,"Install-Tech"]
["verlichting en armaturen","lamp, tl-buis, 36 W",{"v":10230157,"d":"10,230,157"},5.35,{"v":0,"d":"0.000"},{"v":0.35,"d":"35%"},null,"Install-Tech"]
["verlichting en armaturen","lamp, tl-buis, 58 W",{"v":10230160,"d":"10,230,160"},5.99,{"v":0,"d":"0.000"},{"v":0.35,"d":"35%"},null,"Install-Tech"]
["verlichting en armaturen","lamphouder E27, plafond (recht)",{"v":10230163,"d":"10,230,163"},3.16,{"v":0.15,"d":"0.150"},{"v":0.35,"d":"35%"},null,"Install-Tech"]
["verlichting en armaturen","lamphouder E27, wand (schuin)",{"v":10230166,"d":"10,230,166"},3.74,{"v":0.15,"d":"0.150"},{"v":0.35,"d":"35%"},null,"Install-Tech"]
["verlichting en armaturen","ledlamp 230 V-E27-3 W",{"v":10230169,"d":"10,230,169"},{"v":13.3,"d":"13.30"},{"v":0,"d":"0.000"},{"v":0.35,"d":"35%"},null,"Install-Tech"]
["verlichting en armaturen","ledlamp 230 V-E27-6,5 W",{"v":10230172,"d":"10,230,172"},14.13,{"v":0,"d":"0.000"},{"v":0.35,"d":"35%"},null,"Install-Tech"]
["verlichting en armaturen","ledlamp 230 V-E27-9 W",{"v":10230175,"d":"10,230,175"},{"v":15.8,"d":"15.80"},{"v":0,"d":"0.000"},{"v":0.35,"d":"35%"},null,"Install-Tech"]
["verlichting en armaturen","schroefrand, recht met kunststof ballon, E27 60 W",{"v":10230178,"d":"10,230,178"},8.37,{"v":0.15,"d":"0.150"},{"v":0.35,"d":"35%"},null,"Install-Tech"]
["verlichting en armaturen","schroefrand, recht, E27 40 W",{"v":10230181,"d":"10,230,181"},3.79,{"v":0.15,"d":"0.150"},{"v":0.35,"d":"35%"},null,"Install-Tech"]
["verlichting en armaturen","schroefrand, recht, E27 60 W",{"v":10230184,"d":"10,230,184"},{"v":3.9,"d":"3.90"},{"v":0.15,"d":"0.150"},{"v":0.35,"d":"35%"},null,"Install-Tech"]
["verlichting en armaturen","schroefrand, schuin, E27 40 W",{"v":10230187,"d":"10,230,187"},4.09,{"v":0.15,"d":"0.150"},{"v":0.35,"d":"35%"},null,"Install-Tech"]
["verlichting en armaturen","schroefrand, schuin, E27 60 W",{"v":10230190,"d":"10,230,190"},4.41,{"v":0.15,"d":"0.150"},{"v":0.35,"d":"35%"},null,"Install-Tech"]
["verlichting en armaturen","schroefrand,recht, E27 100 W",{"v":10230193,"d":"10,230,193"},4.92,{"v":0.15,"d":"0.150"},{"v":0.35,"d":"35%"},null,"Install-Tech"]
["verlichting en armaturen","tl-inbouwarmatuur 1 x 36 W",{"v":10230196,"d":"10,230,196"},{"v":125.1,"d":"125.10"},{"v":0.4,"d":"0.400"},{"v":0.35,"d":"35%"},null,"Install-Tech"]
["verlichting en armaturen","tl-inbouwarmatuur 1 x 58 W",{"$f":"C434+3","v":{"v":10230199,"d":"10,230,199"}},{"v":153.5,"d":"153.50"},{"v":0.4,"d":"0.400"},{"v":0.35,"d":"35%"},null,"Install-Tech"]
["verlichting en armaturen","tl-inbouwarmatuur 2 x 18 W",{"v":10230202,"d":"10,230,202"},{"v":114.1,"d":"114.10"},{"v":0.4,"d":"0.400"},{"v":0.35,"d":"35%"},null,"Install-Tech"]
["verlichting en armaturen","tl-inbouwarmatuur 2 x 36 W",{"v":10230205,"d":"10,230,205"},{"v":107.2,"d":"107.20"},{"v":0.4,"d":"0.400"},{"v":0.35,"d":"35%"},null,"Install-Tech"]
["verlichting en armaturen","tl-inbouwarmatuur 2 x 58 W",{"v":10230208,"d":"10,230,208"},{"v":162.8,"d":"162.80"},{"v":0.4,"d":"0.400"},{"v":0.35,"d":"35%"},null,"Install-Tech"]
["verlichting en armaturen","tl-opbouwarmatuur 1 x 13 W",{"v":10230211,"d":"10,230,211"},23.22,{"v":0.4,"d":"0.400"},{"v":0.35,"d":"35%"},null,"Install-Tech"]
["verlichting en armaturen","tl-opbouwarmatuur 1 x 14 W",{"v":10230214,"d":"10,230,214"},{"v":24,"d":"24.00"},{"v":0.4,"d":"0.400"},{"v":0.35,"d":"35%"},null,"Install-Tech"]
["verlichting en armaturen","tl-opbouwarmatuur 1 x 14 W  spatwaterdicht",{"v":10230217,"d":"10,230,217"},{"v":42.5,"d":"42.50"},{"v":0.4,"d":"0.400"},{"v":0.35,"d":"35%"},null,"Install-Tech"]
["verlichting en armaturen","tl-opbouwarmatuur 1 x 18 W",{"v":10230220,"d":"10,230,220"},24.37,{"v":0.4,"d":"0.400"},{"v":0.35,"d":"35%"},null,"Install-Tech"]
["verlichting en armaturen","tl-opbouwarmatuur 1 x 18 W  spatwaterdicht",{"v":10230223,"d":"10,230,223"},42.09,{"v":0.4,"d":"0.400"},{"v":0.35,"d":"35%"},null,"Install-Tech"]
["verlichting en armaturen","tl-opbouwarmatuur 1 x 36 W ",{"v":10230226,"d":"10,230,226"},24.28,{"v":0.4,"d":"0.400"},{"v":0.35,"d":"35%"},null,"Install-Tech"]
["verlichting en armaturen","tl-opbouwarmatuur 1 x 36 W  spatwaterdicht",{"v":10230229,"d":"10,230,229"},{"v":42.4,"d":"42.40"},{"v":0.4,"d":"0.400"},{"v":0.35,"d":"35%"},null,"Install-Tech"]
["verlichting en armaturen","tl-opbouwarmatuur 1 x 58 W ",{"v":10230232,"d":"10,230,232"},31.79,{"v":0.4,"d":"0.400"},{"v":0.35,"d":"35%"},null,"Install-Tech"]
["verlichting en armaturen","tl-opbouwarmatuur 1 x 58 W  spatwaterdicht",{"v":10230235,"d":"10,230,235"},51.86,{"v":0.4,"d":"0.400"},{"v":0.35,"d":"35%"},null,"Install-Tech"]
["verlichting en armaturen","tl-opbouwarmatuur 2 x 18 W ",{"v":10230238,"d":"10,230,238"},34.81,{"v":0.4,"d":"0.400"},{"v":0.35,"d":"35%"},null,"Install-Tech"]
["verlichting en armaturen","tl-opbouwarmatuur 2 x 18 W  spatwaterdicht",{"v":10230241,"d":"10,230,241"},52.18,{"v":0.4,"d":"0.400"},{"v":0.35,"d":"35%"},null,"Install-Tech"]
["verlichting en armaturen","tl-opbouwarmatuur 2 x 36 W",{"v":10230244,"d":"10,230,244"},34.46,{"v":0.4,"d":"0.400"},{"v":0.35,"d":"35%"},null,"Install-Tech"]
["verlichting en armaturen","tl-opbouwarmatuur 2 x 36 W  spatwaterdicht",{"v":10230247,"d":"10,230,247"},{"v":62.3,"d":"62.30"},{"v":0.4,"d":"0.400"},{"v":0.35,"d":"35%"},null,"Install-Tech"]
["verlichting en armaturen","tl-opbouwarmatuur 2 x 58 W",{"v":10230250,"d":"10,230,250"},47.42,{"v":0.4,"d":"0.400"},{"v":0.35,"d":"35%"},null,"Install-Tech"]
["verlichting en armaturen","tl-opbouwarmatuur 2 x 58 W  spatwaterdicht",{"v":10230253,"d":"10,230,253"},73.22,{"v":0.4,"d":"0.400"},{"v":0.35,"d":"35%"},null,"Install-Tech"]
["verlichting en armaturen","verhuisfitting E27",{"v":10230256,"d":"10,230,256"},3.75,{"v":0,"d":"0.000"},{"v":0.35,"d":"35%"},null,"Install-Tech"]